## 2011
| СОГЛАСОВАНО: | [42 empty] | УТВЕРЖДАЮ:
| Генеральный директор ООО "АЭРОБУС-Сервис" | [42 empty] | Генеральный директор ООО "ТСЖ Столица"
| ____________________ Б.А. Гривцов | [42 empty] | _____________________ Э.Б. Белова
| "_____"______________________ 2011 г. | [42 empty] | "______"__________________2011г.
ПЛАН - ГРАФИК плановых осмотров, планово-предупредительного ремонта инженерного оборудования ЖК "АЭРОБУС" на 2011 год.
| Наименование оборудования | Марка | Кол-во | ЯНВАРЬ |  |  |  | ФЕВРАЛЬ |  |  |  | МАРТ |  |  |  |  | АПРЕЛЬ |  |  |  | МАЙ |  |  |  | ИЮНЬ |  |  |  |  | ИЮЛЬ |  |  |  | АВГУСТ |  |  |  |  | СЕНТЯБРЬ |  |  |  | ОКТЯБРЬ |  |  |  | НОЯБРЬ |  |  |  |  | ДЕКАБРЬ
|  |  |  | 1 | 2 | 3 | 4 | 5 | 6 | 7 | 8 | 9 | 10 | 11 | 12 | 13 | 14 | 15 | 16 | 17 | 18 | 19 | 20 | 21 | 22 | 23 | 24 | 25 | 26 | 27 | 28 | 29 | 30 | 31 | 32 | 33 | 34 | 35 | 36 | 37 | 38 | 39 | 40 | 41 | 42 | 43 | 44 | 45 | 46 | 47 | 48 | 49 | 50 | 51 | 52
КОРПУС № 1
| Вентиляционные воздуховоды |  | 12 | [25 empty] | ПО | [12 empty] | ПО | [12 empty] | ПО | bar: МАРТ 13
| Автаматическая система диспетчеризаци |  | 1 | [17 empty] | ПО |  |  |  | ПО |  |  |  | ПО |  |  |  |  | ПО |  |  |  | ПО |  |  |  | ПО |  |  |  |  | ПО |  |  |  | ПО |  |  |  | ПО | bar: ФЕВРАЛЬ 5; МАРТ 9; МАРТ 13
| Вытяжная система В-01 |  | 1 | ФЕВРАЛЬ 6: ПО; ФЕВРАЛЬ 7: ППР | [5 empty] | ПО | ППР | [12 empty] | ПО | ППР | [10 empty] | ПО | ППР
| Вытяжная система В-02 |  | 1 | ФЕВРАЛЬ 7: ПО; ФЕВРАЛЬ 8: ППР | [6 empty] | ПО | ППР | [5 empty] | ПО | [6 empty] | ПО | ППР | [10 empty] | ПО | ППР
| Вытяжная система В-03 |  | 1 | ЯНВАРЬ 1: ПО; ФЕВРАЛЬ 8: ПО; МАРТ 9: ППР | ПО | [6 empty] | ПО | ППР | [5 empty] | ПО | [6 empty] | ПО | ППР |  |  |  | ПО | [6 empty] | ПО | ППР
| Вытяжная система В-04 |  | 1 | ЯНВАРЬ 2: ПО; МАРТ 9: ПО; МАРТ 10: ППР |  | ПО | [6 empty] | ПО | ППР | [5 empty] | ПО | [6 empty] | ПО | ППР |  |  |  | ПО | [6 empty] | ПО | ППР
| Внутреканальные вентиляторы |  | 4 | [15 empty] | ТО |  |  |  |  | ТО |  |  | ТО |  |  |  |  | ТО |  |  |  |  | ТО |  |  | ТО |  |  |  |  | ТО |  |  |  |  | ТО |  |  | ТО | bar: ЯНВАРЬ 3; ФЕВРАЛЬ 8; МАРТ 11
| 1 ВРУ - 1 |  |  | ФЕВРАЛЬ 8: ПО; МАРТ 9: ППР | [7 empty] | ПО | ППР | [11 empty] | ПО | ППР | [11 empty] | ПО | ППР
| Панель 3 квартирные |  |  | ФЕВРАЛЬ 8: ПО; МАРТ 9: ППР | [7 empty] | ПО | ППР | [11 empty] | ПО | ППР | [11 empty] | ПО | ППР
| Панель 4 квартирные |  |  | ФЕВРАЛЬ 8: ПО; МАРТ 9: ППР | [7 empty] | ПО | ППР | [11 empty] | ПО | ППР | [11 empty] | ПО | ППР
| Панель 5 Аварийный (АВР) |  |  | ФЕВРАЛЬ 8: ПО; МАРТ 9: ППР | [7 empty] | ПО | ППР | [11 empty] | ПО | ППР | [11 empty] | ПО | ППР
| Общий |  |  | ФЕВРАЛЬ 8: ПО; МАРТ 9: ППР | [7 empty] | ПО | ППР | [11 empty] | ПО | ППР | [11 empty] | ПО | ППР
| ВРУ 1.2 |  |  | ФЕВРАЛЬ 8: ПО; МАРТ 9: ППР | [7 empty] | ПО | ППР | [11 empty] | ПО | ППР | [11 empty] | ПО | ППР
| Панель 2 квартирные |  |  | ФЕВРАЛЬ 8: ПО; МАРТ 9: ППР | [7 empty] | ПО | ППР | [11 empty] | ПО | ППР | [11 empty] | ПО | ППР
| Панель 3 квартирные |  |  | ФЕВРАЛЬ 8: ПО; МАРТ 9: ППР | [7 empty] | ПО | ППР | [11 empty] | ПО | ППР | [11 empty] | ПО | ППР
| Аварийный (АВР) 1 |  |  | ФЕВРАЛЬ 8: ПО; МАРТ 9: ППР | [7 empty] | ПО | ППР | [11 empty] | ПО | ППР | [11 empty] | ПО | ППР
| 4 панель Вентиляция |  |  | ФЕВРАЛЬ 8: ПО; МАРТ 9: ППР | [7 empty] | ПО | ППР | [11 empty] | ПО | ППР | [11 empty] | ПО | ППР
| Общий |  |  | ФЕВРАЛЬ 8: ПО; МАРТ 9: ППР | [7 empty] | ПО | ППР | [11 empty] | ПО | ППР | [11 empty] | ПО | ППР
КОРПУС № 2
| Вентиляционные воздуховоды |  | 12 | [25 empty] | ПО | [12 empty] | ПО | [12 empty] | ПО | bar: МАРТ 13
| Автаматическая система диспетчеризаци |  | 1 | [17 empty] | ПО |  |  |  | ПО |  |  |  | ПО |  |  |  |  | ПО |  |  |  | ПО |  |  |  | ПО |  |  |  |  | ПО |  |  |  | ПО |  |  |  | ПО | bar: ФЕВРАЛЬ 5; МАРТ 9; МАРТ 13
| Вытяжная система В-01 |  | 1 | ФЕВРАЛЬ 6: ПО; ФЕВРАЛЬ 7: ППР | [5 empty] | ПО | ППР | [12 empty] | ПО | ППР | [10 empty] | ПО | ППР
| Вытяжная система В-02 |  | 1 | ФЕВРАЛЬ 7: ПО; ФЕВРАЛЬ 8: ППР | [6 empty] | ПО | ППР | [5 empty] | ПО | [6 empty] | ПО | ППР | [10 empty] | ПО | ППР
| Вытяжная система В-03 |  | 1 | ЯНВАРЬ 1: ПО; ФЕВРАЛЬ 8: ПО; МАРТ 9: ППР | ПО | [6 empty] | ПО | ППР | [5 empty] | ПО | [6 empty] | ПО | ППР |  |  |  | ПО | [6 empty] | ПО | ППР
| Вытяжная система В-04 |  | 1 | ЯНВАРЬ 2: ПО; МАРТ 9: ПО; МАРТ 10: ППР |  | ПО | [6 empty] | ПО | ППР | [5 empty] | ПО | [6 empty] | ПО | ППР |  |  |  | ПО | [6 empty] | ПО | ППР
| Внутреканальные вентиляторы |  | 4 | [15 empty] | ТО |  |  |  |  | ТО |  |  | ТО |  |  |  |  | ТО |  |  |  |  | ТО |  |  | ТО |  |  |  |  | ТО |  |  |  |  | ТО |  |  | ТО | bar: ЯНВАРЬ 3; ФЕВРАЛЬ 8; МАРТ 11
| 2 ВРУ - 2.1 |  |  | ФЕВРАЛЬ 8: ПО; МАРТ 9: ППР | [7 empty] | ПО | ППР | [11 empty] | ПО | ППР | [11 empty] | ПО | ППР
| Панель 2 квартирные |  |  | ФЕВРАЛЬ 8: ПО; МАРТ 9: ППР | [7 empty] | ПО | ППР | [11 empty] | ПО | ППР | [11 empty] | ПО | ППР
| Панель 3 квартирные |  |  | ФЕВРАЛЬ 8: ПО; МАРТ 9: ППР | [7 empty] | ПО | ППР | [11 empty] | ПО | ППР | [11 empty] | ПО | ППР
| Панель 5 Аварийный (АВР) |  |  | ФЕВРАЛЬ 8: ПО; МАРТ 9: ППР | [7 empty] | ПО | ППР | [11 empty] | ПО | ППР | [11 empty] | ПО | ППР
| Общий |  |  | ФЕВРАЛЬ 8: ПО; МАРТ 9: ППР | [7 empty] | ПО | ППР | [11 empty] | ПО | ППР | [11 empty] | ПО | ППР
| 2 секция ВРУ 2.1 |  |  | ФЕВРАЛЬ 8: ПО; МАРТ 9: ППР | [7 empty] | ПО | ППР | [11 empty] | ПО | ППР | [11 empty] | ПО | ППР
| Панель 2 квартирные |  |  | ФЕВРАЛЬ 8: ПО; МАРТ 9: ППР | [7 empty] | ПО | ППР | [11 empty] | ПО | ППР | [11 empty] | ПО | ППР
| Панель 3 квартирные |  |  | ФЕВРАЛЬ 8: ПО; МАРТ 9: ППР | [7 empty] | ПО | ППР | [11 empty] | ПО | ППР | [11 empty] | ПО | ППР
| Аварийный (АВР) 1 |  |  | ФЕВРАЛЬ 8: ПО; МАРТ 9: ППР | [7 empty] | ПО | ППР | [11 empty] | ПО | ППР | [11 empty] | ПО | ППР
| 4 панель Вентиляция |  |  | ФЕВРАЛЬ 8: ПО; МАРТ 9: ППР | [7 empty] | ПО | ППР | [11 empty] | ПО | ППР | [11 empty] | ПО | ППР
| Общий |  |  | ФЕВРАЛЬ 8: ПО; МАРТ 9: ППР | [7 empty] | ПО | ППР | [11 empty] | ПО | ППР | [11 empty] | ПО | ППР
КОРПУС № 3
| Вентиляционные воздуховоды |  | 12 | [25 empty] | ПО | [12 empty] | ПО | [12 empty] | ПО | bar: МАРТ 13
| Автаматическая система диспетчеризаци |  | 1 | [17 empty] | ПО |  |  |  | ПО |  |  |  | ПО |  |  |  |  | ПО |  |  |  | ПО |  |  |  | ПО |  |  |  |  | ПО |  |  |  | ПО |  |  |  | ПО | bar: ФЕВРАЛЬ 5; МАРТ 9; МАРТ 13
| Вытяжная система В-01 |  | 1 | ФЕВРАЛЬ 6: ПО; ФЕВРАЛЬ 7: ППР | [5 empty] | ПО | ППР | [12 empty] | ПО | ППР | [10 empty] | ПО | ППР
| Вытяжная система В-02 |  | 1 | ФЕВРАЛЬ 7: ПО; ФЕВРАЛЬ 8: ППР | [6 empty] | ПО | ППР | [5 empty] | ПО | [6 empty] | ПО | ППР | [10 empty] | ПО | ППР
| Вытяжная система В-03 |  | 1 | ЯНВАРЬ 1: ПО; ФЕВРАЛЬ 8: ПО; МАРТ 9: ППР | ПО | [6 empty] | ПО | ППР | [5 empty] | ПО | [6 empty] | ПО | ППР |  |  |  | ПО | [6 empty] | ПО | ППР
| Вытяжная система В-04 |  | 1 | ЯНВАРЬ 2: ПО; МАРТ 9: ПО; МАРТ 10: ППР |  | ПО | [6 empty] | ПО | ППР | [5 empty] | ПО | [6 empty] | ПО | ППР |  |  |  | ПО | [6 empty] | ПО | ППР
| Внутреканальные вентиляторы |  | 4 | [15 empty] | ТО |  |  |  |  | ТО |  |  | ТО |  |  |  |  | ТО |  |  |  |  | ТО |  |  | ТО |  |  |  |  | ТО |  |  |  |  | ТО |  |  | ТО | bar: ЯНВАРЬ 3; ФЕВРАЛЬ 8; МАРТ 11
| 3 ВРУ - 3.1 |  |  | ФЕВРАЛЬ 8: ПО; МАРТ 9: ППР | [7 empty] | ПО | ППР | [11 empty] | ПО | ППР | [11 empty] | ПО | ППР
| Панель 2 квартирные |  |  | ФЕВРАЛЬ 8: ПО; МАРТ 9: ППР | [7 empty] | ПО | ППР | [11 empty] | ПО | ППР | [11 empty] | ПО | ППР
| Панель 3 квартирные |  |  | ФЕВРАЛЬ 8: ПО; МАРТ 9: ППР | [7 empty] | ПО | ППР | [11 empty] | ПО | ППР | [11 empty] | ПО | ППР
| Панель 5 Аварийный (АВР) |  |  | ФЕВРАЛЬ 8: ПО; МАРТ 9: ППР | [7 empty] | ПО | ППР | [11 empty] | ПО | ППР | [11 empty] | ПО | ППР
| Общий |  |  | ФЕВРАЛЬ 8: ПО; МАРТ 9: ППР | [7 empty] | ПО | ППР | [11 empty] | ПО | ППР | [11 empty] | ПО | ППР
| 3 секция ВРУ 3.2 |  |  | ФЕВРАЛЬ 8: ПО; МАРТ 9: ППР | [7 empty] | ПО | ППР | [11 empty] | ПО | ППР | [11 empty] | ПО | ППР
| Панель 2 квартирные |  |  | ФЕВРАЛЬ 8: ПО; МАРТ 9: ППР | [7 empty] | ПО | ППР | [11 empty] | ПО | ППР | [11 empty] | ПО | ППР
| Панель 3 квартирные |  |  | ФЕВРАЛЬ 8: ПО; МАРТ 9: ППР | [7 empty] | ПО | ППР | [11 empty] | ПО | ППР | [11 empty] | ПО | ППР
| Аварийный (АВР) 1 |  |  | ФЕВРАЛЬ 8: ПО; МАРТ 9: ППР | [7 empty] | ПО | ППР | [11 empty] | ПО | ППР | [11 empty] | ПО | ППР
| 4 панель Вентиляция |  |  | ФЕВРАЛЬ 8: ПО; МАРТ 9: ППР | [7 empty] | ПО | ППР | [11 empty] | ПО | ППР | [11 empty] | ПО | ППР
| Общий |  |  | ФЕВРАЛЬ 8: ПО; МАРТ 9: ППР | [7 empty] | ПО | ППР | [11 empty] | ПО | ППР | [11 empty] | ПО | ППР
Освещение
| Светильники, наружнего освещения |  | 25 | ЯНВАРЬ 1: ПО; ЯНВАРЬ 2: ППР | ПО | ППР | [11 empty] | ПО | ППР | [11 empty] | ПО | ППР
| Светильники, общее освещение |  | 234 | ЯНВАРЬ 1: ПО; ЯНВАРЬ 2: ППР | ПО | ППР | [11 empty] | ПО | ППР | [11 empty] | ПО | ППР
| Светильники, общее освещение |  | 90 | ЯНВАРЬ 1: ПО; ЯНВАРЬ 2: ППР | ПО | ППР | [11 empty] | ПО | ППР | [11 empty] | ПО | ППР
| Светильники, указатель "ВЫХОД" |  | 156 | ЯНВАРЬ 1: ПО; ЯНВАРЬ 2: ППР | ПО | ППР | [11 empty] | ПО | ППР | [11 empty] | ПО | ППР
| Тепловая завеса ворот под 1-м подъездом |  | 1 | ЯНВАРЬ 3: ПО; ФЕВРАЛЬ 8: ПО; МАРТ 11: ППР; МАРТ 12: ПО |  |  | ПО |  |  |  |  | ПО |  |  | ППР | ПО |  |  |  | ПО |  |  |  |  | ПО |  |  | ППР | ПО |  |  |  | ПО |  |  |  |  | ПО |  |  | ППР | ПО
| Тепловая завеса ворот под 2-м подъездом |  | 1 | ЯНВАРЬ 3: ПО; ФЕВРАЛЬ 8: ПО; МАРТ 11: ППР; МАРТ 12: ПО |  |  | ПО |  |  |  |  | ПО |  |  | ППР | ПО |  |  |  | ПО |  |  |  |  | ПО |  |  | ППР | ПО |  |  |  | ПО |  |  |  |  | ПО |  |  | ППР | ПО
| Тепловая завеса ворот под 3-м подъездом |  | 1 | ЯНВАРЬ 4: ПО; МАРТ 9: ПО; МАРТ 12: ППР; МАРТ 13: ПО |  |  |  | ПО |  |  |  |  | ПО |  |  | ППР | ПО |  |  |  | ПО |  |  |  |  | ПО |  |  | ППР | ПО |  |  |  | ПО |  |  |  |  | ПО |  |  | ППР | ПО
| Пожарные краны ПК |  | 78 | [15 empty] | ПО |  |  |  |  | ПО |  |  |  |  | ПО |  |  | ПО |  |  |  |  | ПО |  |  |  |  | ПО |  |  | ПО |  |  |  |  | ПО |  |  |  |  | ПО | bar: ЯНВАРЬ 3; ФЕВРАЛЬ 8; МАРТ 13
| Противопожарные рукава |  | 78 | [15 empty] | ПО |  |  |  |  | ПО |  |  |  |  | ПО |  |  | ПО |  |  |  |  | ПО |  |  |  |  | ПО |  |  | ПО |  |  |  |  | ПО |  |  |  |  | ПО | bar: ЯНВАРЬ 3; ФЕВРАЛЬ 8; МАРТ 13
| Поверка огнетушители |  | 3 | [15 empty] | ПО |  |  |  |  | ПО |  |  |  |  | ПО |  |  | ПО |  |  |  |  | ПО |  |  |  |  | ПО |  |  | ПО |  |  |  |  | ПО |  |  |  |  | ПО | bar: ЯНВАРЬ 3; ФЕВРАЛЬ 8; МАРТ 13
ЦТП
| Трубопроводы и запорная арматуры ЦТП |  | 102/76 | ЯНВАРЬ 1: ТО; ФЕВРАЛЬ 6: ТО; МАРТ 10: ТО; МАРТ 11: ППР | ТО |  |  |  |  | ТО |  |  |  | ТО | ППР |  |  | ТО |  |  |  |  | ТО |  |  |  | ТО | ППР |  |  | ТО |  |  |  |  | ТО |  |  |  | ТО | ППР
| Насосы ГВС 1 зона |  | 2 | ЯНВАРЬ 1: ТО; ФЕВРАЛЬ 6: ТО; МАРТ 10: ТО; МАРТ 11: ППР | ТО |  |  |  |  | ТО |  |  |  | ТО | ППР |  |  | ТО |  |  |  |  | ТО |  |  |  | ТО | ППР |  |  | ТО |  |  |  |  | ТО |  |  |  | ТО | ППР
| Насосы ГВС 2 зона |  | 2 | ЯНВАРЬ 1: ТО; ФЕВРАЛЬ 6: ТО; МАРТ 10: ТО; МАРТ 11: ППР | ТО |  |  |  |  | ТО |  |  |  | ТО | ППР |  |  | ТО |  |  |  |  | ТО |  |  |  | ТО | ППР |  |  | ТО |  |  |  |  | ТО |  |  |  | ТО | ППР
| Теплообменники системы ГВС |  | 4 | ЯНВАРЬ 1: ТО; ФЕВРАЛЬ 6: ТО; МАРТ 10: ТО; МАРТ 11: ППР | ТО |  |  |  |  | ТО |  |  |  | ТО | ППР |  |  | ТО |  |  |  |  | ТО |  |  |  | ТО | ППР |  |  | ТО |  |  |  |  | ТО |  |  |  | ТО | ППР
| Насос системы отопления 1 зона |  | 3 | ЯНВАРЬ 1: ТО; ФЕВРАЛЬ 6: ТО; МАРТ 10: ТО; МАРТ 11: ППР | ТО |  |  |  |  | ТО |  |  |  | ТО | ППР |  |  | ТО |  |  |  |  | ТО |  |  |  | ТО | ППР |  |  | ТО |  |  |  |  | ТО |  |  |  | ТО | ППР
| Насос системы отопления 2 зона |  | 2 | ЯНВАРЬ 1: ТО; ФЕВРАЛЬ 6: ТО; МАРТ 10: ТО; МАРТ 11: ППР | ТО |  |  |  |  | ТО |  |  |  | ТО | ППР |  |  | ТО |  |  |  |  | ТО |  |  |  | ТО | ППР |  |  | ТО |  |  |  |  | ТО |  |  |  | ТО | ППР
| Теплообменники системы отопления |  | 4 | ЯНВАРЬ 1: ТО; ФЕВРАЛЬ 6: ТО; МАРТ 10: ТО; МАРТ 11: ППР | ТО |  |  |  |  | ТО |  |  |  | ТО | ППР |  |  | ТО |  |  |  |  | ТО |  |  |  | ТО | ППР |  |  | ТО |  |  |  |  | ТО |  |  |  | ТО | ППР
| Насос подкачки |  | 4 | ЯНВАРЬ 1: ТО; ФЕВРАЛЬ 6: ТО; МАРТ 10: ТО; МАРТ 11: ППР | ТО |  |  |  |  | ТО |  |  |  | ТО | ППР |  |  | ТО |  |  |  |  | ТО |  |  |  | ТО | ППР |  |  | ТО |  |  |  |  | ТО |  |  |  | ТО | ППР
| Расширительный бак системы отопления |  | 4 | ЯНВАРЬ 1: ТО; ФЕВРАЛЬ 6: ТО; МАРТ 10: ТО; МАРТ 11: ППР | ТО |  |  |  |  | ТО |  |  |  | ТО | ППР |  |  | ТО |  |  |  |  | ТО |  |  |  | ТО | ППР |  |  | ТО |  |  |  |  | ТО |  |  |  | ТО | ППР
| Насосы системы ХВС 1 зона |  | 2 | ЯНВАРЬ 1: ТО; ФЕВРАЛЬ 6: ТО; МАРТ 10: ТО; МАРТ 11: ППР | ТО |  |  |  |  | ТО |  |  |  | ТО | ППР |  |  | ТО |  |  |  |  | ТО |  |  |  | ТО | ППР |  |  | ТО |  |  |  |  | ТО |  |  |  | ТО | ППР
| Насосы системы ХВС 2 зона |  | 2 | ЯНВАРЬ 1: ТО; ФЕВРАЛЬ 6: ТО; МАРТ 10: ТО; МАРТ 11: ППР | ТО |  |  |  |  | ТО |  |  |  | ТО | ППР |  |  | ТО |  |  |  |  | ТО |  |  |  | ТО | ППР |  |  | ТО |  |  |  |  | ТО |  |  |  | ТО | ППР
| Дренажные приямки |  | 2 | ЯНВАРЬ 1: ТО; ФЕВРАЛЬ 6: ТО; МАРТ 10: ТО; МАРТ 11: ППР | ТО |  |  |  |  | ТО |  |  |  | ТО | ППР |  |  | ТО |  |  |  |  | ТО |  |  |  | ТО | ППР |  |  | ТО |  |  |  |  | ТО |  |  |  | ТО | ППР
| Манометры |  | 120 | ЯНВАРЬ 1: ТО; ФЕВРАЛЬ 6: ТО; МАРТ 10: ТО; МАРТ 11: ППР | ТО |  |  |  |  | ТО |  |  |  | ТО | ППР |  |  | ТО |  |  |  |  | ТО |  |  |  | ТО | ППР |  |  | ТО |  |  |  |  | ТО |  |  |  | ТО | ППР
| Автаматическая система диспетчеризаци |  | 1 | ЯНВАРЬ 1: ТО; ФЕВРАЛЬ 6: ТО; МАРТ 10: ТО; МАРТ 11: ППР | ТО |  |  |  |  | ТО |  |  |  | ТО | ППР |  |  | ТО |  |  |  |  | ТО |  |  |  | ТО | ППР |  |  | ТО |  |  |  |  | ТО |  |  |  | ТО | ППР
| Трубопроводы бытовой канализации. |  |  | ЯНВАРЬ 1: ПО; ФЕВРАЛЬ 5: ПО; МАРТ 9: ПО; МАРТ 13: ППР | ПО |  |  |  | ПО |  |  |  | ПО |  |  |  | ППР | ПО |  |  |  | ПО |  |  |  | ПО |  |  |  | ППР | ПО |  |  |  | ПО |  |  |  | ПО |  |  |  | ППР
| Трубопроводы ливневой канализации. |  |  | ЯНВАРЬ 3: ПО; ФЕВРАЛЬ 8: ПО; МАРТ 12: ПО; МАРТ 13: ППР |  |  | ПО |  |  |  |  | ПО |  |  |  | ПО | ППР |  |  | ПО |  |  |  |  | ПО |  |  |  | ПО | ППР |  |  | ПО |  |  |  |  | ПО |  |  |  | ПО | ППР
Двери
| Двери противопожарные, со стеклопакетом |  | 360 | [15 empty] | ПО |  |  |  |  | ПО |  |  |  | ПО |  |  |  | ПО |  |  |  |  | ПО |  |  |  | ПО |  |  |  | ПО |  |  |  |  | ПО |  |  |  | ПО | bar: ЯНВАРЬ 3; ФЕВРАЛЬ 8; МАРТ 12
| Двери пластиковые |  | 9 | [15 empty] | ПО |  |  |  |  | ПО |  |  |  | ПО |  |  |  | ПО |  |  |  |  | ПО |  |  |  | ПО |  |  |  | ПО |  |  |  |  | ПО |  |  |  | ПО | bar: ЯНВАРЬ 3; ФЕВРАЛЬ 8; МАРТ 12
АВТОСТОЯНКА отм. + 0,00
АВТОСТОЯНКА отм. - 4.70
КОРПУС № 1
| Приточная система П7 |  | 1 | ЯНВАРЬ 1: ПО; ФЕВРАЛЬ 5: ПО; МАРТ 9: ПО; МАРТ 10: ППР | ПО |  |  |  | ПО |  |  |  | ПО | ППР |  |  |  | ПО |  |  |  | ПО |  |  |  | ПО | ППР |  |  |  | ПО |  |  |  | ПО |  |  |  | ПО | ППР
| Приточная система П8 |  | 1 | ЯНВАРЬ 2: ПО; ФЕВРАЛЬ 6: ПО; МАРТ 10: ПО; МАРТ 11: ППР |  | ПО |  |  |  | ПО |  |  |  | ПО | ППР |  |  |  | ПО |  |  |  | ПО |  |  |  | ПО | ППР |  |  |  | ПО |  |  |  | ПО |  |  |  | ПО | ППР
| Приточная система П9 |  | 1 | ЯНВАРЬ 3: ПО; ФЕВРАЛЬ 7: ПО; МАРТ 11: ПО; МАРТ 12: ППР |  |  | ПО |  |  |  | ПО |  |  |  | ПО | ППР |  |  |  | ПО |  |  |  | ПО |  |  |  | ПО | ППР |  |  |  | ПО |  |  |  | ПО |  |  |  | ПО | ППР
| Приточная система П10 |  | 1 | ЯНВАРЬ 4: ПО; ФЕВРАЛЬ 8: ПО; МАРТ 12: ПО; МАРТ 13: ППР |  |  |  | ПО |  |  |  | ПО |  |  |  | ПО | ППР |  |  |  | ПО |  |  |  | ПО |  |  |  | ПО | ППР |  |  |  | ПО |  |  |  | ПО |  |  |  | ПО | ППР
| Манометры |  | 12 | [14 empty] | ТО | [5 empty] | ТО |  |  | ТО | ППР |  |  | ТО | [5 empty] | ТО |  |  | ТО | ППР |  |  | ТО | [5 empty] | ТО |  |  | ТО | ППР | bar: ЯНВАРЬ 2; ФЕВРАЛЬ 8; МАРТ 11
| Вентиляционные воздуховоды |  | 418 | [16 empty] | ТО |  |  |  |  | ТО |  |  | ТО |  |  |  |  | ТО |  |  |  |  | ТО |  |  | ТО |  |  |  |  | ТО |  |  |  |  | ТО |  |  | ТО | bar: ЯНВАРЬ 4; МАРТ 9; МАРТ 12
| Автаматическая система диспетчеризаци |  | 35 | [14 empty] | ТО | [5 empty] | ТО |  |  | ТО |  |  |  | ТО | [5 empty] | ТО |  |  | ТО |  |  |  | ТО | [5 empty] | ТО |  |  | ТО | bar: ЯНВАРЬ 2; ФЕВРАЛЬ 8; МАРТ 11
| Вытяжная система ВГ-07 |  | 1 | ЯНВАРЬ 1: ПО; ФЕВРАЛЬ 5: ПО; МАРТ 9: ПО; МАРТ 10: ППР | ПО |  |  |  | ПО |  |  |  | ПО | ППР |  |  |  | ПО |  |  |  | ПО |  |  |  | ПО | ППР |  |  |  | ПО |  |  |  | ПО |  |  |  | ПО | ППР
| Вытяжная система ВГ-08 |  | 1 | ЯНВАРЬ 2: ПО; ФЕВРАЛЬ 6: ПО; МАРТ 10: ПО; МАРТ 11: ППР |  | ПО |  |  |  | ПО |  |  |  | ПО | ППР |  |  |  | ПО |  |  |  | ПО |  |  |  | ПО | ППР |  |  |  | ПО |  |  |  | ПО |  |  |  | ПО | ППР
| Вытяжная система ВГ-09 |  | 1 | ЯНВАРЬ 3: ПО; ФЕВРАЛЬ 7: ПО; МАРТ 11: ПО; МАРТ 12: ППР |  |  | ПО |  |  |  | ПО |  |  |  | ПО | ППР |  |  |  | ПО |  |  |  | ПО |  |  |  | ПО | ППР |  |  |  | ПО |  |  |  | ПО |  |  |  | ПО | ППР
| Вытяжная система ВГ-10 |  | 1 | ЯНВАРЬ 4: ПО; ФЕВРАЛЬ 8: ПО; МАРТ 12: ПО; МАРТ 13: ППР |  |  |  | ПО |  |  |  | ПО |  |  |  | ПО | ППР |  |  |  | ПО |  |  |  | ПО |  |  |  | ПО | ППР |  |  |  | ПО |  |  |  | ПО |  |  |  | ПО | ППР
| Вентиляционные воздуховоды |  | 472 | [14 empty] | ТО |  |  |  | ТО |  |  |  |  | ТО |  |  |  | ТО |  |  |  | ТО |  |  |  |  | ТО |  |  |  | ТО |  |  |  | ТО |  |  |  |  | ТО | bar: ЯНВАРЬ 2; ФЕВРАЛЬ 6; МАРТ 11
| Внутреканальные вентиляторы |  | 3 | [14 empty] | ТО |  |  |  | ТО |  |  |  |  | ТО |  |  |  | ТО |  |  |  | ТО |  |  |  |  | ТО |  |  |  | ТО |  |  |  | ТО |  |  |  |  | ТО | bar: ЯНВАРЬ 2; ФЕВРАЛЬ 6; МАРТ 11
| Автаматическая система диспетчеризаци |  | 53 | [16 empty] | ТО |  |  |  | ТО |  |  |  |  | ТО |  |  |  | ТО |  |  |  | ТО |  |  |  |  | ТО |  |  |  | ТО |  |  |  | ТО |  |  |  |  | ТО | bar: ЯНВАРЬ 4; ФЕВРАЛЬ 8; МАРТ 13
Электрощитовые
ВРУ - А - 5
| Панель силовая вводная | 3ВП | 2 | ЯНВАРЬ 4: ПО; МАРТ 12: ПО; МАРТ 13: ППР |  |  |  | ПО | [7 empty] | ПО | ППР |  |  |  | ПО | [7 empty] | ПО | ППР |  |  |  | ПО | [7 empty] | ПО | ППР
| Панель силовая АВР | 3АВР | 1 | ЯНВАРЬ 4: ПО; МАРТ 12: ПО; МАРТ 13: ППР |  |  |  | ПО | [7 empty] | ПО | ППР |  |  |  | ПО | [7 empty] | ПО | ППР |  |  |  | ПО | [7 empty] | ПО | ППР
ШР - А - 2,4
| Кабель силовой | ВВГнг 3х2,5 | 1158 | ЯНВАРЬ 1: ПО; ФЕВРАЛЬ 5: ПО; ФЕВРАЛЬ 8: ПО; МАРТ 9: ППР | ПО |  |  |  | ПО |  |  | ПО | ППР |  |  |  |  | ПО |  |  |  | ПО |  |  | ПО | ППР |  |  |  |  | ПО |  |  |  | ПО |  |  | ПО | ППР
| Кабель силовой | ВВГнг 5х2,5 | 295 | ЯНВАРЬ 1: ПО; ФЕВРАЛЬ 5: ПО; ФЕВРАЛЬ 8: ПО; МАРТ 9: ППР | ПО |  |  |  | ПО |  |  | ПО | ППР |  |  |  |  | ПО |  |  |  | ПО |  |  | ПО | ППР |  |  |  |  | ПО |  |  |  | ПО |  |  | ПО | ППР
| Кабель силовой | ВВГнг 3х4,0 | 179 | ЯНВАРЬ 1: ПО; ФЕВРАЛЬ 5: ПО; ФЕВРАЛЬ 8: ПО; МАРТ 9: ППР | ПО |  |  |  | ПО |  |  | ПО | ППР |  |  |  |  | ПО |  |  |  | ПО |  |  | ПО | ППР |  |  |  |  | ПО |  |  |  | ПО |  |  | ПО | ППР
| Кабель силовой | ВВГнг 5х4,0 | 154 | ЯНВАРЬ 1: ПО; ФЕВРАЛЬ 5: ПО; ФЕВРАЛЬ 8: ПО; МАРТ 9: ППР | ПО |  |  |  | ПО |  |  | ПО | ППР |  |  |  |  | ПО |  |  |  | ПО |  |  | ПО | ППР |  |  |  |  | ПО |  |  |  | ПО |  |  | ПО | ППР
| Кабель силовой | ВВГнг 5х10,0 | 159 | ЯНВАРЬ 1: ПО; ФЕВРАЛЬ 5: ПО; ФЕВРАЛЬ 8: ПО; МАРТ 9: ППР | ПО |  |  |  | ПО |  |  | ПО | ППР |  |  |  |  | ПО |  |  |  | ПО |  |  | ПО | ППР |  |  |  |  | ПО |  |  |  | ПО |  |  | ПО | ППР
| Кабель силовой | ВВГнг 5х16,0 | 300 | ЯНВАРЬ 1: ПО; ФЕВРАЛЬ 5: ПО; ФЕВРАЛЬ 8: ПО; МАРТ 9: ППР | ПО |  |  |  | ПО |  |  | ПО | ППР |  |  |  |  | ПО |  |  |  | ПО |  |  | ПО | ППР |  |  |  |  | ПО |  |  |  | ПО |  |  | ПО | ППР
| Кабель силовой | ВВГнг 5х25,0 | 80 | ЯНВАРЬ 1: ПО; ФЕВРАЛЬ 5: ПО; ФЕВРАЛЬ 8: ПО; МАРТ 9: ППР | ПО |  |  |  | ПО |  |  | ПО | ППР |  |  |  |  | ПО |  |  |  | ПО |  |  | ПО | ППР |  |  |  |  | ПО |  |  |  | ПО |  |  | ПО | ППР
| Кабель силовой | ВВГнг 5х35,0 | 455 | ЯНВАРЬ 1: ПО; ФЕВРАЛЬ 5: ПО; ФЕВРАЛЬ 8: ПО; МАРТ 9: ППР | ПО |  |  |  | ПО |  |  | ПО | ППР |  |  |  |  | ПО |  |  |  | ПО |  |  | ПО | ППР |  |  |  |  | ПО |  |  |  | ПО |  |  | ПО | ППР
| Кабель силовой | ВВГнг 5х95,0 | 45 | ЯНВАРЬ 1: ПО; ФЕВРАЛЬ 5: ПО; ФЕВРАЛЬ 8: ПО; МАРТ 9: ППР | ПО |  |  |  | ПО |  |  | ПО | ППР |  |  |  |  | ПО |  |  |  | ПО |  |  | ПО | ППР |  |  |  |  | ПО |  |  |  | ПО |  |  | ПО | ППР
| Панель силовая распределительная | 3Р | 2 | ЯНВАРЬ 1: ПО; ФЕВРАЛЬ 5: ПО; ФЕВРАЛЬ 8: ПО; МАРТ 9: ППР | ПО |  |  |  | ПО |  |  | ПО | ППР |  |  |  |  | ПО |  |  |  | ПО |  |  | ПО | ППР |  |  |  |  | ПО |  |  |  | ПО |  |  | ПО | ППР
ШР - А - 2,5
| Кабель силовой | ВВГнг 3х2,5 | 1964 | ЯНВАРЬ 2: ПО; ФЕВРАЛЬ 6: ПО; МАРТ 9: ПО; МАРТ 10: ППР |  | ПО |  |  |  | ПО |  |  | ПО | ППР |  |  |  |  | ПО |  |  |  | ПО |  |  | ПО | ППР |  |  |  |  | ПО |  |  |  | ПО |  |  | ПО | ППР
| Кабель силовой | ВВГнг 5х2,5 | 65 | ЯНВАРЬ 2: ПО; ФЕВРАЛЬ 6: ПО; МАРТ 9: ПО; МАРТ 10: ППР |  | ПО |  |  |  | ПО |  |  | ПО | ППР |  |  |  |  | ПО |  |  |  | ПО |  |  | ПО | ППР |  |  |  |  | ПО |  |  |  | ПО |  |  | ПО | ППР
| Кабель силовой | ВВГнг 3х4,0 | 274 | ЯНВАРЬ 2: ПО; ФЕВРАЛЬ 6: ПО; МАРТ 9: ПО; МАРТ 10: ППР |  | ПО |  |  |  | ПО |  |  | ПО | ППР |  |  |  |  | ПО |  |  |  | ПО |  |  | ПО | ППР |  |  |  |  | ПО |  |  |  | ПО |  |  | ПО | ППР
| Кабель силовой | ВВГнг 5х4,0 | 140 | ЯНВАРЬ 2: ПО; ФЕВРАЛЬ 6: ПО; МАРТ 9: ПО; МАРТ 10: ППР |  | ПО |  |  |  | ПО |  |  | ПО | ППР |  |  |  |  | ПО |  |  |  | ПО |  |  | ПО | ППР |  |  |  |  | ПО |  |  |  | ПО |  |  | ПО | ППР
| Кабель силовой | ВВГнг 5х16,0 | 365 | ЯНВАРЬ 2: ПО; ФЕВРАЛЬ 6: ПО; МАРТ 9: ПО; МАРТ 10: ППР |  | ПО |  |  |  | ПО |  |  | ПО | ППР |  |  |  |  | ПО |  |  |  | ПО |  |  | ПО | ППР |  |  |  |  | ПО |  |  |  | ПО |  |  | ПО | ППР
| Панель силовая распределительная | 3Р | 2 | ЯНВАРЬ 2: ПО; ФЕВРАЛЬ 6: ПО; МАРТ 9: ПО; МАРТ 10: ППР |  | ПО |  |  |  | ПО |  |  | ПО | ППР |  |  |  |  | ПО |  |  |  | ПО |  |  | ПО | ППР |  |  |  |  | ПО |  |  |  | ПО |  |  | ПО | ППР
ШР - А - 2,6
| Кабель силовой | ВВГнг 3х2,5 | 648 | ЯНВАРЬ 3: ПО; ФЕВРАЛЬ 7: ПО; МАРТ 10: ПО; МАРТ 11: ППР |  |  | ПО |  |  |  | ПО |  |  | ПО | ППР |  |  |  |  | ПО |  |  |  | ПО |  |  | ПО | ППР |  |  |  |  | ПО |  |  |  | ПО |  |  | ПО | ППР
| Кабель силовой | ВВГнг 5х2,5 | 35 | ЯНВАРЬ 3: ПО; ФЕВРАЛЬ 7: ПО; МАРТ 10: ПО; МАРТ 11: ППР |  |  | ПО |  |  |  | ПО |  |  | ПО | ППР |  |  |  |  | ПО |  |  |  | ПО |  |  | ПО | ППР |  |  |  |  | ПО |  |  |  | ПО |  |  | ПО | ППР
| Кабель силовой | ВВГнг 3х4,0 | 137 | ЯНВАРЬ 3: ПО; ФЕВРАЛЬ 7: ПО; МАРТ 10: ПО; МАРТ 11: ППР |  |  | ПО |  |  |  | ПО |  |  | ПО | ППР |  |  |  |  | ПО |  |  |  | ПО |  |  | ПО | ППР |  |  |  |  | ПО |  |  |  | ПО |  |  | ПО | ППР
| Кабель силовой | ВВГнг 5х6,0 | 125 | ЯНВАРЬ 3: ПО; ФЕВРАЛЬ 7: ПО; МАРТ 10: ПО; МАРТ 11: ППР |  |  | ПО |  |  |  | ПО |  |  | ПО | ППР |  |  |  |  | ПО |  |  |  | ПО |  |  | ПО | ППР |  |  |  |  | ПО |  |  |  | ПО |  |  | ПО | ППР
| Панель силовая распределительная | 3Р | 2 | ЯНВАРЬ 3: ПО; ФЕВРАЛЬ 7: ПО; МАРТ 10: ПО; МАРТ 11: ППР |  |  | ПО |  |  |  | ПО |  |  | ПО | ППР |  |  |  |  | ПО |  |  |  | ПО |  |  | ПО | ППР |  |  |  |  | ПО |  |  |  | ПО |  |  | ПО | ППР
ГСК - 22; 9
| Пожарные краны ПК |  | 40 | [14 empty] | ТО | [12 empty] | ТО | [12 empty] | ТО | bar: ЯНВАРЬ 2
| Противопожарные рукова |  | 40 | [13 empty] | ТО | [12 empty] | ТО | [12 empty] | ТО | bar: ЯНВАРЬ 1
| Поверка огнетушители |  | 40 | [14 empty] | ТО | [12 empty] | ТО | [12 empty] | ТО | bar: ЯНВАРЬ 2
| Трубопроводы противопожарные |  | 604 | [15 empty] | ТО | [12 empty] | ТО | [12 empty] | ТО | bar: ЯНВАРЬ 3
| Трубопроводы водяного пажаротушения (сплинкеры) |  | 1844 | [16 empty] | ТО | [12 empty] | ТО | [12 empty] | ТО | bar: ЯНВАРЬ 4
| Трубопроводы водяного пажаротушения (дренчеры) |  | 295 | [17 empty] | ТО | [12 empty] | ТО | [12 empty] | ТО | bar: ФЕВРАЛЬ 5
| Трубопроводы и запорная арматуры ЦТП |  | 124/137 | [18 empty] | ТО | [12 empty] | ТО | [12 empty] | ТО | bar: ФЕВРАЛЬ 6
| Трубопроводы дренажный |  | 173 м/п | ЯНВАРЬ 1: ПО; ФЕВРАЛЬ 7: ПО; МАРТ 10: ПО; МАРТ 11: ППР | ПО | [5 empty] | ПО |  |  | ПО | ППР |  |  | ПО | [5 empty] | ПО |  |  | ПО | ППР |  |  | ПО | [5 empty] | ПО |  |  | ПО | ППР
| Трубопроводы бытовой канализации. |  | 192 м/п | ЯНВАРЬ 1: ПО; ФЕВРАЛЬ 5: ПО; МАРТ 9: ПО; МАРТ 13: ППР | ПО |  |  |  | ПО |  |  |  | ПО |  |  |  | ППР | ПО |  |  |  | ПО |  |  |  | ПО |  |  |  | ППР | ПО |  |  |  | ПО |  |  |  | ПО |  |  |  | ППР
| Трубопроводы ливневой канализации. |  | 231 м/п | ЯНВАРЬ 3: ПО; МАРТ 9: ПО; МАРТ 12: ПО; МАРТ 13: ППР |  |  | ПО | [5 empty] | ПО |  |  | ПО | ППР |  |  | ПО | [5 empty] | ПО |  |  | ПО | ППР |  |  | ПО | [5 empty] | ПО |  |  | ПО | ППР
АВТОСТОЯНКА отметка - 1,00
КОРПУС № 2
| Приточная система П26 |  | 1 | ЯНВАРЬ 1: ПО; ФЕВРАЛЬ 6: ПО; ФЕВРАЛЬ 7: ППР; МАРТ 12: ПО |  |  |  | ПО | ППР |  |  |  |  | ПО | [6 empty] | ПО | ППР |  |  |  |  | ПО | [6 empty] | ПО | ППР |  |  |  |  | ПО
| Приточная система П27/28 |  | 1 | ЯНВАРЬ 2: ПО; ФЕВРАЛЬ 7: ПО; ФЕВРАЛЬ 8: ППР; МАРТ 13: ПО |  |  |  |  | ПО | ППР |  |  |  |  | ПО | [6 empty] | ПО | ППР |  |  |  |  | ПО | [6 empty] | ПО | ППР |  |  |  |  | ПО
| Приточная система П29 |  | 1 | ЯНВАРЬ 3: ПО; ФЕВРАЛЬ 8: ПО; МАРТ 9: ППР | ПО |  |  |  |  | ПО | ППР |  |  |  |  | ПО |  | ПО |  |  |  |  | ПО | ППР |  |  |  |  | ПО |  | ПО |  |  |  |  | ПО | ППР |  |  |  |  | ПО
| Приточная система П30 |  | 1 | ЯНВАРЬ 4: ПО; МАРТ 9: ПО; МАРТ 10: ППР |  | ПО |  |  |  |  | ПО | ППР |  |  |  |  | ПО |  | ПО |  |  |  |  | ПО | ППР |  |  |  |  | ПО |  | ПО |  |  |  |  | ПО | ППР |  |  |  |  | ПО
| Приточная система П38/39 |  | 1 | ФЕВРАЛЬ 5: ПО; МАРТ 10: ПО; МАРТ 11: ППР |  |  | ПО |  |  |  |  | ПО | ППР | [6 empty] | ПО |  |  |  |  | ПО | ППР | [6 empty] | ПО |  |  |  |  | ПО | ППР
| Манометры |  | 24 | [14 empty] | ТО | [5 empty] | ТО |  |  | ТО | ППР |  |  | ТО | [5 empty] | ТО |  |  | ТО | ППР |  |  | ТО | [5 empty] | ТО |  |  | ТО | ППР | bar: ЯНВАРЬ 2; ФЕВРАЛЬ 8; МАРТ 11
| Вентиляционные воздуховоды |  | 533 | [13 empty] | ТО |  |  |  |  | ТО |  |  |  | ТО |  | ПО |  | ТО |  |  |  |  | ТО |  |  |  | ТО |  | ПО |  | ТО |  |  |  |  | ТО |  |  |  | ТО |  | ПО | bar: ЯНВАРЬ 1; ФЕВРАЛЬ 6; МАРТ 10; МАРТ 12
| Автаматическая система диспетчеризаци |  | 46 | [14 empty] | ТО |  |  |  |  | ТО |  |  |  | ТО | ПО |  |  | ТО |  |  |  |  | ТО |  |  |  | ТО | ПО |  |  | ТО |  |  |  |  | ТО |  |  |  | ТО | ПО | bar: ЯНВАРЬ 2; ФЕВРАЛЬ 7; МАРТ 11 to МАРТ 12
| Вытяжная система ВГ-201 |  | 1 | [19 empty] | ПО | [12 empty] | ПО | [12 empty] | ПО | bar: ФЕВРАЛЬ 6; МАРТ 13
| Вытяжная система ВГ-202 |  | 1 | [13 empty] | ПО | [6 empty] | ПО | [5 empty] | ПО | [6 empty] | ПО | [5 empty] | ПО | [6 empty] | ПО | bar: ЯНВАРЬ 1; ФЕВРАЛЬ 7
| Вытяжная система ВГ-203 |  | 1 | [14 empty] | ПО | [6 empty] | ПО | [5 empty] | ПО | [6 empty] | ПО | [5 empty] | ПО | [6 empty] | ПО | bar: ЯНВАРЬ 2; ФЕВРАЛЬ 8
| Вытяжная система ВГ-204 |  | 1 | [15 empty] | ПО | [6 empty] | ПО | [5 empty] | ПО | [6 empty] | ПО | [5 empty] | ПО | [6 empty] | ПО | bar: ЯНВАРЬ 3; МАРТ 9
| Вытяжная система ВГ-205 |  | 1 | [16 empty] | ПО | [6 empty] | ПО | [5 empty] | ПО | [6 empty] | ПО | [5 empty] | ПО | [6 empty] | ПО | bar: ЯНВАРЬ 4; МАРТ 10
| Вытяжная система ВГ-206 |  | 1 | [17 empty] | ПО | [6 empty] | ПО | [5 empty] | ПО | [6 empty] | ПО | [5 empty] | ПО | [6 empty] | ПО | bar: ФЕВРАЛЬ 5; МАРТ 11
| Вытяжная система ВГ-220 |  | 1 | [18 empty] | ПО | [6 empty] | ПО | [5 empty] | ПО | [6 empty] | ПО | [5 empty] | ПО | [6 empty] | ПО | bar: МАРТ 12
| Манометры |  | 21 | [14 empty] | ТО | [5 empty] | ТО |  |  | ТО | ППР |  |  | ТО | [5 empty] | ТО |  |  | ТО | ППР |  |  | ТО | [5 empty] | ТО |  |  | ТО | ППР | bar: ЯНВАРЬ 2; ФЕВРАЛЬ 8; МАРТ 11
| Вентиляционные воздуховоды |  | 702 | [14 empty] | ТО | [8 empty] | ТО |  |  |  | ТО | [8 empty] | ТО |  |  |  | ТО | [8 empty] | ТО | bar: ЯНВАРЬ 2; МАРТ 11
| Внутреканальные вентиляторы |  | 4 | bar: ЯНВАРЬ 2; МАРТ 11
| Автаматическая система диспетчеризаци |  | 47 | [16 empty] | ТО | [5 empty] | ТО | [6 empty] | ТО | [5 empty] | ТО | [6 empty] | ТО | [5 empty] | ТО | bar: ЯНВАРЬ 4; МАРТ 10
| Автоматические ворота под 11-м подъездом |  | 1 | [15 empty] | ТО |  |  |  |  | ТО |  |  | ТО | ПО |  |  |  | ТО |  |  |  |  | ТО |  |  | ТО | ПО |  |  |  | ТО |  |  |  |  | ТО |  |  | ТО | ПО | bar: ЯНВАРЬ 3; ФЕВРАЛЬ 8; МАРТ 11 to МАРТ 12
| Автоматические ворота под 15-м подъездом |  | 1 | [15 empty] | ТО |  |  |  |  | ТО |  |  | ТО | ПО |  |  |  | ТО |  |  |  |  | ТО |  |  | ТО | ПО |  |  |  | ТО |  |  |  |  | ТО |  |  | ТО | ПО | bar: ЯНВАРЬ 3; ФЕВРАЛЬ 8; МАРТ 11 to МАРТ 12
| Тепловая завеса ворот под 11-м подъездом |  | 1 | [15 empty] | ТО |  |  |  |  | ТО |  |  | ТО | ПО |  |  |  | ТО |  |  |  |  | ТО |  |  | ТО | ПО |  |  |  | ТО |  |  |  |  | ТО |  |  | ТО | ПО | bar: ЯНВАРЬ 3; ФЕВРАЛЬ 8; МАРТ 11 to МАРТ 12
| Тепловая завеса ворот под 15-м подъездом |  | 1 | [15 empty] | ТО |  |  |  |  | ТО |  |  | ТО | ПО |  |  |  | ТО |  |  |  |  | ТО |  |  | ТО | ПО |  |  |  | ТО |  |  |  |  | ТО |  |  | ТО | ПО | bar: ЯНВАРЬ 3; ФЕВРАЛЬ 8; МАРТ 11 to МАРТ 12
| Пожарные краны ПК |  | 40 | [15 empty] | ТО |  |  |  |  | ТО |  |  |  |  | ПО |  |  | ТО |  |  |  |  | ТО |  |  |  |  | ПО |  |  | ТО |  |  |  |  | ТО |  |  |  |  | ПО | bar: ЯНВАРЬ 3; ФЕВРАЛЬ 8; МАРТ 13
| Противопожарные рукова |  | 40 | [15 empty] | ТО |  |  |  |  | ТО |  |  |  |  | ПО |  |  | ТО |  |  |  |  | ТО |  |  |  |  | ПО |  |  | ТО |  |  |  |  | ТО |  |  |  |  | ПО | bar: ЯНВАРЬ 3; ФЕВРАЛЬ 8; МАРТ 13
| Поверка огнетушители |  | 40 | [15 empty] | ТО |  |  |  |  | ТО |  |  |  |  | ПО |  |  | ТО |  |  |  |  | ТО |  |  |  |  | ПО |  |  | ТО |  |  |  |  | ТО |  |  |  |  | ПО | bar: ЯНВАРЬ 3; ФЕВРАЛЬ 8; МАРТ 13
| Трубопроводы противопожарные |  | 591 | [16 empty] | ТО |  |  |  |  | ТО |  |  |  | ПО |  |  |  | ТО |  |  |  |  | ТО |  |  |  | ПО |  |  |  | ТО |  |  |  |  | ТО |  |  |  | ПО | bar: ЯНВАРЬ 4; МАРТ 9; МАРТ 13
| Трубопроводы водяного пажаротушения (сплинкеры) |  | 1862 | [17 empty] | ТО |  |  |  | ТО |  |  |  | ПО |  |  |  |  | ТО |  |  |  | ТО |  |  |  | ПО |  |  |  |  | ТО |  |  |  | ТО |  |  |  | ПО | bar: ФЕВРАЛЬ 5; МАРТ 9; МАРТ 13
| Трубопроводы водяного пажаротушения (дренчеры) |  | 289 | [17 empty] | ТО |  |  |  | ТО |  |  |  | ПО |  |  |  |  | ТО |  |  |  | ТО |  |  |  | ПО |  |  |  |  | ТО |  |  |  | ТО |  |  |  | ПО | bar: ФЕВРАЛЬ 5; МАРТ 9; МАРТ 13
| Автаматическая система диспетчеризаци |  | 36 | ФЕВРАЛЬ 5: ТО; МАРТ 9: ТО; МАРТ 11: ППР; МАРТ 13: ПО |  |  |  |  | ТО |  |  |  | ТО |  | ППР |  | ПО |  |  |  |  | ТО |  |  |  | ТО |  | ППР |  | ПО |  |  |  |  | ТО |  |  |  | ТО |  | ППР |  | ПО
| Трубопроводы дренажный |  | 51 м/п | ФЕВРАЛЬ 5: ПО; МАРТ 9: ПО; МАРТ 11: ППР; МАРТ 13: ПО |  |  |  |  | ПО |  |  |  | ПО |  | ППР |  | ПО |  |  |  |  | ПО |  |  |  | ПО |  | ППР |  | ПО |  |  |  |  | ПО |  |  |  | ПО |  | ППР |  | ПО
| Трубопроводы ливневой канализации. |  | 79 м/п | ФЕВРАЛЬ 5: ПО; МАРТ 9: ПО; МАРТ 11: ППР; МАРТ 13: ПО |  |  |  |  | ПО |  |  |  | ПО |  | ППР |  | ПО |  |  |  |  | ПО |  |  |  | ПО |  | ППР |  | ПО |  |  |  |  | ПО |  |  |  | ПО |  | ППР |  | ПО
| Трубопроводы бытовой канализации. |  | 131 м/п | ЯНВАРЬ 1: ПО; ФЕВРАЛЬ 5: ПО; МАРТ 9: ПО; МАРТ 13: ППР | ПО |  |  |  | ПО |  |  |  | ПО |  |  |  | ППР | ПО |  |  |  | ПО |  |  |  | ПО |  |  |  | ППР | ПО |  |  |  | ПО |  |  |  | ПО |  |  |  | ППР
Освещение
| Светильники, общее освещение | 2х36 | 525 | [13 empty] | ПО |  |  |  | ПО |  |  |  | ПО |  |  |  | ППР | ПО |  |  |  | ПО |  |  |  | ПО |  |  |  | ППР | ПО |  |  |  | ПО |  |  |  | ПО |  |  |  | ППР | bar: ЯНВАРЬ 1; ФЕВРАЛЬ 5; МАРТ 9
| Светильники, общее освещение | 2х18 | 63 | [13 empty] | ПО |  |  |  | ПО |  |  |  | ПО |  |  |  | ППР | ПО |  |  |  | ПО |  |  |  | ПО |  |  |  | ППР | ПО |  |  |  | ПО |  |  |  | ПО |  |  |  | ППР | bar: ЯНВАРЬ 1; ФЕВРАЛЬ 5; МАРТ 9
| Светильники, указатель "ВЫХОД" | 2х8 | 39 | [13 empty] | ПО |  |  |  | ПО |  |  |  | ПО |  |  |  | ППР | ПО |  |  |  | ПО |  |  |  | ПО |  |  |  | ППР | ПО |  |  |  | ПО |  |  |  | ПО |  |  |  | ППР | bar: ЯНВАРЬ 1; ФЕВРАЛЬ 5; МАРТ 9
| Светильники, указатель "ПК" | 1х8 | 45 | [13 empty] | ПО |  |  |  | ПО |  |  |  | ПО |  |  |  | ППР | ПО |  |  |  | ПО |  |  |  | ПО |  |  |  | ППР | ПО |  |  |  | ПО |  |  |  | ПО |  |  |  | ППР | bar: ЯНВАРЬ 1; ФЕВРАЛЬ 5; МАРТ 9
| Светильники, указатель "СТРЕЛКА" | 1х8 | 129 | [13 empty] | ПО |  |  |  | ПО |  |  |  | ПО |  |  |  | ППР | ПО |  |  |  | ПО |  |  |  | ПО |  |  |  | ППР | ПО |  |  |  | ПО |  |  |  | ПО |  |  |  | ППР | bar: ЯНВАРЬ 1; ФЕВРАЛЬ 5; МАРТ 9
Двери
| Двери противопожарные, со стеклопакетом |  | 71/29 | [13 empty] | ПО |  |  |  | ПО |  |  |  | ПО |  |  |  |  | ПО |  |  |  | ПО |  |  |  | ПО |  |  |  |  | ПО |  |  |  | ПО |  |  |  | ПО | bar: ЯНВАРЬ 1; ФЕВРАЛЬ 5; МАРТ 9
АВТОСТОЯНКА отм. - 8,40
КОРПУС № 1
| Приточная система П11 |  | 1 | [13 empty] | ПО |  |  |  |  | ПО |  |  |  | ПО |  |  |  | ПО |  |  |  |  | ПО |  |  |  | ПО |  |  |  | ПО |  |  |  |  | ПО |  |  |  | ПО | bar: ЯНВАРЬ 1; ФЕВРАЛЬ 6; МАРТ 10
| Приточная система П12 |  | 1 | [14 empty] | ПО |  |  |  |  | ПО |  |  |  | ПО |  |  |  | ПО |  |  |  |  | ПО |  |  |  | ПО |  |  |  | ПО |  |  |  |  | ПО |  |  |  | ПО | bar: ЯНВАРЬ 2; ФЕВРАЛЬ 7; МАРТ 11
| Приточная система П13 |  | 1 | [15 empty] | ПО |  |  |  |  | ПО |  |  |  | ПО |  |  |  | ПО |  |  |  |  | ПО |  |  |  | ПО |  |  |  | ПО |  |  |  |  | ПО |  |  |  | ПО | bar: ЯНВАРЬ 3; ФЕВРАЛЬ 8; МАРТ 12
| Приточная система П14 |  | 1 | [16 empty] | ПО |  |  |  |  | ПО |  |  |  | ПО |  |  |  | ПО |  |  |  |  | ПО |  |  |  | ПО |  |  |  | ПО |  |  |  |  | ПО |  |  |  | ПО | bar: ЯНВАРЬ 4; МАРТ 9; МАРТ 13
| Манометры |  | 12 | [14 empty] | ТО | [5 empty] | ТО |  |  | ТО | ППР |  |  | ТО | [5 empty] | ТО |  |  | ТО | ППР |  |  | ТО | [5 empty] | ТО |  |  | ТО | ППР | bar: ЯНВАРЬ 2; ФЕВРАЛЬ 8; МАРТ 11
| Вентиляционные воздуховоды |  | 538 | [14 empty] | ТО |  |  |  |  | ТО |  |  | ТО |  |  |  |  | ТО |  |  |  |  | ТО |  |  | ТО |  |  |  |  | ТО |  |  |  |  | ТО |  |  | ТО | bar: ЯНВАРЬ 2; ФЕВРАЛЬ 7; МАРТ 10
| Автаматическая система диспетчеризаци |  | 47 | [15 empty] | ТО |  |  |  |  | ТО |  |  | ТО |  |  |  |  | ТО |  |  |  |  | ТО |  |  | ТО |  |  |  |  | ТО |  |  |  |  | ТО |  |  | ТО | bar: ЯНВАРЬ 3; ФЕВРАЛЬ 8; МАРТ 11
| Вытяжная система ВГ-27 |  | 1 | [13 empty] | ПО |  |  |  |  | ПО |  |  |  | ПО |  |  |  | ПО |  |  |  |  | ПО |  |  |  | ПО |  |  |  | ПО |  |  |  |  | ПО |  |  |  | ПО | bar: ЯНВАРЬ 1; ФЕВРАЛЬ 6; МАРТ 10
| Вытяжная система ВГ-28 |  | 1 | [14 empty] | ПО |  |  |  |  | ПО |  |  |  | ПО |  |  |  | ПО |  |  |  |  | ПО |  |  |  | ПО |  |  |  | ПО |  |  |  |  | ПО |  |  |  | ПО | bar: ЯНВАРЬ 2; ФЕВРАЛЬ 7; МАРТ 11
| Вытяжная система ВГ-29 |  | 1 | [15 empty] | ПО |  |  |  |  | ПО |  |  |  | ПО |  |  |  | ПО |  |  |  |  | ПО |  |  |  | ПО |  |  |  | ПО |  |  |  |  | ПО |  |  |  | ПО | bar: ЯНВАРЬ 3; ФЕВРАЛЬ 8; МАРТ 12
| Вытяжная система ВГ-30 |  | 1 | [16 empty] | ПО |  |  |  |  | ПО |  |  |  | ПО |  |  |  | ПО |  |  |  |  | ПО |  |  |  | ПО |  |  |  | ПО |  |  |  |  | ПО |  |  |  | ПО | bar: ЯНВАРЬ 4; МАРТ 9; МАРТ 13
| Вентиляционные воздуховоды |  | 644 | [15 empty] | ТО |  |  |  |  | ТО |  |  | ТО | ПО |  |  |  | ТО |  |  |  |  | ТО |  |  | ТО | ПО |  |  |  | ТО |  |  |  |  | ТО |  |  | ТО | ПО | bar: ЯНВАРЬ 3; ФЕВРАЛЬ 8; МАРТ 11 to МАРТ 12
| Внутреканальные вентиляторы |  | 7 | [15 empty] | ТО |  |  |  |  | ТО |  |  | ТО | ПО |  |  |  | ТО |  |  |  |  | ТО |  |  | ТО | ПО |  |  |  | ТО |  |  |  |  | ТО |  |  | ТО | ПО | bar: ЯНВАРЬ 3; ФЕВРАЛЬ 8; МАРТ 11 to МАРТ 12
| Автаматическая система диспетчеризаци |  | 57 | [15 empty] | ТО |  |  |  |  | ТО |  |  | ТО | ПО |  |  |  | ТО |  |  |  |  | ТО |  |  | ТО | ПО |  |  |  | ТО |  |  |  |  | ТО |  |  | ТО | ПО | bar: ЯНВАРЬ 3; ФЕВРАЛЬ 8; МАРТ 11 to МАРТ 12
Электрощитовые
ВРУ - А - 3
| Кабель силовой | ВВГнг 3х1,5 | 100 | [14 empty] | ТО |  | ТО |  | ТО |  | ТО |  | ТО |  | ТО |  |  | ТО |  | ТО |  | ТО |  | ТО |  | ТО |  | ТО |  |  | ТО |  | ТО |  | ТО |  | ТО |  | ТО |  | ТО | bar: ЯНВАРЬ 2; ЯНВАРЬ 4; ФЕВРАЛЬ 6; ФЕВРАЛЬ 8; МАРТ 10; МАРТ 12
| Кабель силовой | ВВГнг 3х2,5 | 3652 | [14 empty] | ТО |  | ТО |  | ТО |  | ТО |  | ТО |  | ТО |  |  | ТО |  | ТО |  | ТО |  | ТО |  | ТО |  | ТО |  |  | ТО |  | ТО |  | ТО |  | ТО |  | ТО |  | ТО | bar: ЯНВАРЬ 2; ЯНВАРЬ 4; ФЕВРАЛЬ 6; ФЕВРАЛЬ 8; МАРТ 10; МАРТ 12
| Кабель силовой | ВВГнг 5х2,5 | 205 | [14 empty] | ТО |  | ТО |  | ТО |  | ТО |  | ТО |  | ТО |  |  | ТО |  | ТО |  | ТО |  | ТО |  | ТО |  | ТО |  |  | ТО |  | ТО |  | ТО |  | ТО |  | ТО |  | ТО | bar: ЯНВАРЬ 2; ЯНВАРЬ 4; ФЕВРАЛЬ 6; ФЕВРАЛЬ 8; МАРТ 10; МАРТ 12
| Кабель силовой | ВВГнг 3х4,0 | 263 | [14 empty] | ТО |  | ТО |  | ТО |  | ТО |  | ТО |  | ТО |  |  | ТО |  | ТО |  | ТО |  | ТО |  | ТО |  | ТО |  |  | ТО |  | ТО |  | ТО |  | ТО |  | ТО |  | ТО | bar: ЯНВАРЬ 2; ЯНВАРЬ 4; ФЕВРАЛЬ 6; ФЕВРАЛЬ 8; МАРТ 10; МАРТ 12
| Кабель силовой | ВВГнг 5х4,0 | 190 | [14 empty] | ТО |  | ТО |  | ТО |  | ТО |  | ТО |  | ТО |  |  | ТО |  | ТО |  | ТО |  | ТО |  | ТО |  | ТО |  |  | ТО |  | ТО |  | ТО |  | ТО |  | ТО |  | ТО | bar: ЯНВАРЬ 2; ЯНВАРЬ 4; ФЕВРАЛЬ 6; ФЕВРАЛЬ 8; МАРТ 10; МАРТ 12
| Кабель силовой | ВВГнг 5х10,0 | 160 | [14 empty] | ТО |  | ТО |  | ТО |  | ТО |  | ТО |  | ТО |  |  | ТО |  | ТО |  | ТО |  | ТО |  | ТО |  | ТО |  |  | ТО |  | ТО |  | ТО |  | ТО |  | ТО |  | ТО | bar: ЯНВАРЬ 2; ЯНВАРЬ 4; ФЕВРАЛЬ 6; ФЕВРАЛЬ 8; МАРТ 10; МАРТ 12
| Кабель силовой | ВВГнг 5х16,0 | 95 | [14 empty] | ТО |  | ТО |  | ТО |  | ТО |  | ТО |  | ТО |  |  | ТО |  | ТО |  | ТО |  | ТО |  | ТО |  | ТО |  |  | ТО |  | ТО |  | ТО |  | ТО |  | ТО |  | ТО | bar: ЯНВАРЬ 2; ЯНВАРЬ 4; ФЕВРАЛЬ 6; ФЕВРАЛЬ 8; МАРТ 10; МАРТ 12
| Кабель силовой | ВВГнг 5х25,0 | 270 | [14 empty] | ТО |  | ТО |  | ТО |  | ТО |  | ТО |  | ТО |  |  | ТО |  | ТО |  | ТО |  | ТО |  | ТО |  | ТО |  |  | ТО |  | ТО |  | ТО |  | ТО |  | ТО |  | ТО | bar: ЯНВАРЬ 2; ЯНВАРЬ 4; ФЕВРАЛЬ 6; ФЕВРАЛЬ 8; МАРТ 10; МАРТ 12
| Панель силовая вводная | 3ВП | 2 | [14 empty] | ТО |  | ТО |  | ТО |  | ТО |  | ТО |  | ТО |  |  | ТО |  | ТО |  | ТО |  | ТО |  | ТО |  | ТО |  |  | ТО |  | ТО |  | ТО |  | ТО |  | ТО |  | ТО | bar: ЯНВАРЬ 2; ЯНВАРЬ 4; ФЕВРАЛЬ 6; ФЕВРАЛЬ 8; МАРТ 10; МАРТ 12
| Панель силовая распределительная | 3Р | 2 | [14 empty] | ТО |  | ТО |  | ТО |  | ТО |  | ТО |  | ТО |  |  | ТО |  | ТО |  | ТО |  | ТО |  | ТО |  | ТО |  |  | ТО |  | ТО |  | ТО |  | ТО |  | ТО |  | ТО | bar: ЯНВАРЬ 2; ЯНВАРЬ 4; ФЕВРАЛЬ 6; ФЕВРАЛЬ 8; МАРТ 10; МАРТ 12
| Панель силовая АВР | 3АВР | 2 | [14 empty] | ТО |  | ТО |  | ТО |  | ТО |  | ТО |  | ТО |  |  | ТО |  | ТО |  | ТО |  | ТО |  | ТО |  | ТО |  |  | ТО |  | ТО |  | ТО |  | ТО |  | ТО |  | ТО | bar: ЯНВАРЬ 2; ЯНВАРЬ 4; ФЕВРАЛЬ 6; ФЕВРАЛЬ 8; МАРТ 10; МАРТ 12
ШР - А - 3,2
| Кабель силовой | ВВГнг 3х2,5 | 3317 | [13 empty] | ТО |  | ТО |  | ТО |  | ТО |  | ТО |  | ТО |  | ТО | ТО |  | ТО |  | ТО |  | ТО |  | ТО |  | ТО |  | ТО | ТО |  | ТО |  | ТО |  | ТО |  | ТО |  | ТО |  | ТО | bar: ЯНВАРЬ 1; ЯНВАРЬ 3; ФЕВРАЛЬ 5; ФЕВРАЛЬ 7; МАРТ 9; МАРТ 11; МАРТ 13
| Кабель силовой | ВВГнг 5х2,5 | 35 | [13 empty] | ТО |  | ТО |  | ТО |  | ТО |  | ТО |  | ТО |  | ТО | ТО |  | ТО |  | ТО |  | ТО |  | ТО |  | ТО |  | ТО | ТО |  | ТО |  | ТО |  | ТО |  | ТО |  | ТО |  | ТО | bar: ЯНВАРЬ 1; ЯНВАРЬ 3; ФЕВРАЛЬ 5; ФЕВРАЛЬ 7; МАРТ 9; МАРТ 11; МАРТ 13
| Кабель силовой | ВВГнг 3х4,0 | 326 | [13 empty] | ТО |  | ТО |  | ТО |  | ТО |  | ТО |  | ТО |  | ТО | ТО |  | ТО |  | ТО |  | ТО |  | ТО |  | ТО |  | ТО | ТО |  | ТО |  | ТО |  | ТО |  | ТО |  | ТО |  | ТО | bar: ЯНВАРЬ 1; ЯНВАРЬ 3; ФЕВРАЛЬ 5; ФЕВРАЛЬ 7; МАРТ 9; МАРТ 11; МАРТ 13
| Кабель силовой | ВВГнг 5х4,0 | 405 | [13 empty] | ТО |  | ТО |  | ТО |  | ТО |  | ТО |  | ТО |  | ТО | ТО |  | ТО |  | ТО |  | ТО |  | ТО |  | ТО |  | ТО | ТО |  | ТО |  | ТО |  | ТО |  | ТО |  | ТО |  | ТО | bar: ЯНВАРЬ 1; ЯНВАРЬ 3; ФЕВРАЛЬ 5; ФЕВРАЛЬ 7; МАРТ 9; МАРТ 11; МАРТ 13
| Кабель силовой | ВВГнг 3х6,0 | 129 | [13 empty] | ТО |  | ТО |  | ТО |  | ТО |  | ТО |  | ТО |  | ТО | ТО |  | ТО |  | ТО |  | ТО |  | ТО |  | ТО |  | ТО | ТО |  | ТО |  | ТО |  | ТО |  | ТО |  | ТО |  | ТО | bar: ЯНВАРЬ 1; ЯНВАРЬ 3; ФЕВРАЛЬ 5; ФЕВРАЛЬ 7; МАРТ 9; МАРТ 11; МАРТ 13
| Панель силовая распределительная | 3Р | 3 | [13 empty] | ТО |  | ТО |  | ТО |  | ТО |  | ТО |  | ТО |  | ТО | ТО |  | ТО |  | ТО |  | ТО |  | ТО |  | ТО |  | ТО | ТО |  | ТО |  | ТО |  | ТО |  | ТО |  | ТО |  | ТО | bar: ЯНВАРЬ 1; ЯНВАРЬ 3; ФЕВРАЛЬ 5; ФЕВРАЛЬ 7; МАРТ 9; МАРТ 11; МАРТ 13
Освещение
| Светильники, общее освещение | 2х36 | 268 | [13 empty] | ТО |  | ТО |  | ТО |  | ТО |  | ТО |  | ТО |  | ТО | ТО |  | ТО |  | ТО |  | ТО |  | ТО |  | ТО |  | ТО | ТО |  | ТО |  | ТО |  | ТО |  | ТО |  | ТО |  | ТО | bar: ЯНВАРЬ 1; ЯНВАРЬ 3; ФЕВРАЛЬ 5; ФЕВРАЛЬ 7; МАРТ 9; МАРТ 11; МАРТ 13
| Светильники, общее освещение | 2х18 | 32 | [13 empty] | ТО |  | ТО |  | ТО |  | ТО |  | ТО |  | ТО |  | ТО | ТО |  | ТО |  | ТО |  | ТО |  | ТО |  | ТО |  | ТО | ТО |  | ТО |  | ТО |  | ТО |  | ТО |  | ТО |  | ТО | bar: ЯНВАРЬ 1; ЯНВАРЬ 3; ФЕВРАЛЬ 5; ФЕВРАЛЬ 7; МАРТ 9; МАРТ 11; МАРТ 13
| Светильники, указатель "ВЫХОД" | 2х8 | 21 | [13 empty] | ТО |  | ТО |  | ТО |  | ТО |  | ТО |  | ТО |  | ТО | ТО |  | ТО |  | ТО |  | ТО |  | ТО |  | ТО |  | ТО | ТО |  | ТО |  | ТО |  | ТО |  | ТО |  | ТО |  | ТО | bar: ЯНВАРЬ 1; ЯНВАРЬ 3; ФЕВРАЛЬ 5; ФЕВРАЛЬ 7; МАРТ 9; МАРТ 11; МАРТ 13
| Светильники, указатель "ПК" | 1х8 | 24 | [13 empty] | ТО |  | ТО |  | ТО |  | ТО |  | ТО |  | ТО |  | ТО | ТО |  | ТО |  | ТО |  | ТО |  | ТО |  | ТО |  | ТО | ТО |  | ТО |  | ТО |  | ТО |  | ТО |  | ТО |  | ТО | bar: ЯНВАРЬ 1; ЯНВАРЬ 3; ФЕВРАЛЬ 5; ФЕВРАЛЬ 7; МАРТ 9; МАРТ 11; МАРТ 13
| Светильники, указатель "СТРЕЛКА" | 1х8 | 68 | [13 empty] | ТО |  | ТО |  | ТО |  | ТО |  | ТО |  | ТО |  | ТО | ТО |  | ТО |  | ТО |  | ТО |  | ТО |  | ТО |  | ТО | ТО |  | ТО |  | ТО |  | ТО |  | ТО |  | ТО |  | ТО | bar: ЯНВАРЬ 1; ЯНВАРЬ 3; ФЕВРАЛЬ 5; ФЕВРАЛЬ 7; МАРТ 9; МАРТ 11; МАРТ 13
| Автоматические ворота под 1-м подъездом |  | 1 | [13 empty] | ТО |  |  |  |  | ТО |  |  |  | ТО | ПО |  |  | ТО |  |  |  |  | ТО |  |  |  | ТО | ПО |  |  | ТО |  |  |  |  | ТО |  |  |  | ТО | ПО | bar: ЯНВАРЬ 1; ФЕВРАЛЬ 6; МАРТ 10 to МАРТ 11
| Автоматические ворота под 6-м подъездом |  | 1 | [14 empty] | ТО |  |  |  |  | ТО |  |  |  | ТО | ПО |  |  | ТО |  |  |  |  | ТО |  |  |  | ТО | ПО |  |  | ТО |  |  |  |  | ТО |  |  |  | ТО | ПО | bar: ЯНВАРЬ 2; ФЕВРАЛЬ 7; МАРТ 11 to МАРТ 12
| Тепловая завеса ворот под 1-м подъездом |  | 1 | [15 empty] | ТО |  |  |  |  | ТО |  |  |  | ТО | ПО |  |  | ТО |  |  |  |  | ТО |  |  |  | ТО | ПО |  |  | ТО |  |  |  |  | ТО |  |  |  | ТО | ПО | bar: ЯНВАРЬ 3; ФЕВРАЛЬ 8; МАРТ 12 to МАРТ 13
| Тепловая завеса ворот под 6-м подъездом |  | 1 | [16 empty] | ТО |  |  |  |  | ТО |  |  |  | ТО |  |  |  | ТО |  |  |  |  | ТО |  |  |  | ТО |  |  |  | ТО |  |  |  |  | ТО |  |  |  | ТО | bar: ЯНВАРЬ 4; МАРТ 9; МАРТ 13
| Пожарные краны ПК |  | 40 | [15 empty] | ТО |  |  |  |  | ТО |  |  |  |  | ПО |  |  | ТО |  |  |  |  | ТО |  |  |  |  | ПО |  |  | ТО |  |  |  |  | ТО |  |  |  |  | ПО | bar: ЯНВАРЬ 3; ФЕВРАЛЬ 8; МАРТ 13
| Противопожарные рукова |  | 40 | [15 empty] | ТО |  |  |  |  | ТО |  |  |  |  | ПО |  |  | ТО |  |  |  |  | ТО |  |  |  |  | ПО |  |  | ТО |  |  |  |  | ТО |  |  |  |  | ПО | bar: ЯНВАРЬ 3; ФЕВРАЛЬ 8; МАРТ 13
| Поверка огнетушители |  | 40 | [15 empty] | ТО |  |  |  |  | ТО |  |  |  |  | ПО |  |  | ТО |  |  |  |  | ТО |  |  |  |  | ПО |  |  | ТО |  |  |  |  | ТО |  |  |  |  | ПО | bar: ЯНВАРЬ 3; ФЕВРАЛЬ 8; МАРТ 13
| Трубопроводы противопожарные |  | 476 | [16 empty] | ТО |  |  |  |  | ТО |  |  |  | ПО |  |  |  | ТО |  |  |  |  | ТО |  |  |  | ПО |  |  |  | ТО |  |  |  |  | ТО |  |  |  | ПО | bar: ЯНВАРЬ 4; МАРТ 9; МАРТ 13
| Трубопроводы водяного пажаротушения (сплинкеры) |  | 1233 | [17 empty] | ТО |  |  |  | ТО |  |  |  | ПО |  |  |  |  | ТО |  |  |  | ТО |  |  |  | ПО |  |  |  |  | ТО |  |  |  | ТО |  |  |  | ПО | bar: ФЕВРАЛЬ 5; МАРТ 9; МАРТ 13
| Трубопроводы водяного пажаротушения (дренчеры) |  | 174 | [17 empty] | ТО |  |  |  | ТО |  |  |  | ПО |  |  |  |  | ТО |  |  |  | ТО |  |  |  | ПО |  |  |  |  | ТО |  |  |  | ТО |  |  |  | ПО | bar: ФЕВРАЛЬ 5; МАРТ 9; МАРТ 13
| Трубопроводы и запорная арматуры ЦТП |  | 62/32 | [13 empty] | ТО |  |  |  |  | ТО |  |  |  |  | ПО |  |  | ТО |  |  |  |  | ТО |  |  |  |  | ПО |  |  | ТО |  |  |  |  | ТО |  |  |  |  | ПО | bar: ЯНВАРЬ 1; ФЕВРАЛЬ 6; МАРТ 11
| Помещение узла управления УУ - 1 |  | 1 | [14 empty] | ТО |  |  |  |  | ТО | [5 empty] | ПО |  | ТО |  |  |  |  | ТО | [5 empty] | ПО |  | ТО |  |  |  |  | ТО | [5 empty] | ПО | bar: ЯНВАРЬ 2; ФЕВРАЛЬ 7; МАРТ 13
| Помещение узла управления УУ - 4 |  | 1 | [14 empty] | ТО |  |  |  |  | ТО |  |  |  |  | ПО |  |  | ТО |  |  |  |  | ТО |  |  |  |  | ПО |  |  | ТО |  |  |  |  | ТО |  |  |  |  | ПО | bar: ЯНВАРЬ 2; ФЕВРАЛЬ 7; МАРТ 12
| Помещение узла управления УУ - 5 |  | 1 | [14 empty] | ТО |  |  |  |  | ТО |  |  |  | ПО |  |  |  | ТО |  |  |  |  | ТО |  |  |  | ПО |  |  |  | ТО |  |  |  |  | ТО |  |  |  | ПО | bar: ЯНВАРЬ 2; ФЕВРАЛЬ 7; МАРТ 11
| Помещение узла управления УУ - 6 |  | 1 | [14 empty] | ТО |  |  |  |  | ТО |  |  | ПО |  |  |  |  | ТО |  |  |  |  | ТО |  |  | ПО |  |  |  |  | ТО |  |  |  |  | ТО |  |  | ПО | bar: ЯНВАРЬ 2; ФЕВРАЛЬ 7; МАРТ 10
| Помещение узла управления УУ - 7 |  | 1 | [14 empty] | ТО |  |  |  |  | ТО |  | ПО | [5 empty] | ТО |  |  |  |  | ТО |  | ПО | [5 empty] | ТО |  |  |  |  | ТО |  | ПО | bar: ЯНВАРЬ 2; ФЕВРАЛЬ 7; МАРТ 9
| Помещение узла управления УУ - 8 |  | 1 | [14 empty] | ТО |  |  |  |  | ТО | ПО | [6 empty] | ТО |  |  |  |  | ТО | ПО | [6 empty] | ТО |  |  |  |  | ТО | ПО | bar: ЯНВАРЬ 2; ФЕВРАЛЬ 7 to ФЕВРАЛЬ 8
| Манометры |  | 24 | ЯНВАРЬ 2: ТО; ФЕВРАЛЬ 8: ТО; МАРТ 11: ТО; МАРТ 12: ППР |  | ТО | [5 empty] | ТО |  |  | ТО | ППР |  |  | ТО | [5 empty] | ТО |  |  | ТО | ППР |  |  | ТО | [5 empty] | ТО |  |  | ТО | ППР
| Трубопроводы дренажный |  | 128 м/п | ЯНВАРЬ 1: ПО; ФЕВРАЛЬ 6: ПО; МАРТ 10: ПО; МАРТ 12: ППР | ПО |  |  |  |  | ПО |  |  |  | ПО |  | ППР |  | ПО |  |  |  |  | ПО |  |  |  | ПО |  | ППР |  | ПО |  |  |  |  | ПО |  |  |  | ПО |  | ППР
| Трубопроводы ливневой канализации. |  | 122 м/п | ЯНВАРЬ 1: ПО; ФЕВРАЛЬ 6: ПО; МАРТ 10: ПО; МАРТ 12: ППР | ПО |  |  |  |  | ПО |  |  |  | ПО |  | ППР |  | ПО |  |  |  |  | ПО |  |  |  | ПО |  | ППР |  | ПО |  |  |  |  | ПО |  |  |  | ПО |  | ППР
| Трубопроводы бытовой канализации. |  | 152 м/п | ЯНВАРЬ 1: ПО; ФЕВРАЛЬ 5: ПО; МАРТ 9: ПО; МАРТ 13: ППР | ПО |  |  |  | ПО |  |  |  | ПО |  |  |  | ППР | ПО |  |  |  | ПО |  |  |  | ПО |  |  |  | ППР | ПО |  |  |  | ПО |  |  |  | ПО |  |  |  | ППР
| Система общеобменной вентиляции ОФИСОВ с отм. +7,70 |  | 2 | [14 empty] | ТО | [5 empty] | ТО |  |  |  | ТО |  |  | ТО | [5 empty] | ТО |  |  |  | ТО |  |  | ТО | [5 empty] | ТО |  |  |  | ТО | bar: ЯНВАРЬ 2; ФЕВРАЛЬ 8; МАРТ 12
| Вентиляционные воздуховоды ОФИСОА |  | 284 | [14 empty] | ТО | [5 empty] | ТО |  |  |  | ТО |  |  | ТО | [5 empty] | ТО |  |  |  | ТО |  |  | ТО | [5 empty] | ТО |  |  |  | ТО | bar: ЯНВАРЬ 3; ФЕВРАЛЬ 8; МАРТ 11 to МАРТ 12
Двери
| Двери противопожарные, со стеклопакетом |  | 60/22 | [14 empty] | ТО | [5 empty] | ТО |  |  |  | ТО |  |  | ТО | [5 empty] | ТО |  |  |  | ТО |  |  | ТО | [5 empty] | ТО |  |  |  | ТО | bar: ЯНВАРЬ 2; ФЕВРАЛЬ 8; МАРТ 12
АВТОСТОЯНКА отм. + 3,30
КОРПУС № 2
| Приточная система П20 |  | 1 | ЯНВАРЬ 1: ПО; ФЕВРАЛЬ 7: ПО; ФЕВРАЛЬ 8: ППР | ПО | [5 empty] | ПО | ППР | [5 empty] | ПО | [5 empty] | ПО | ППР | [5 empty] | ПО | [5 empty] | ПО | ППР
| Приточная система П21 |  | 1 | ЯНВАРЬ 2: ПО; ФЕВРАЛЬ 8: ПО; МАРТ 9: ППР |  | ПО | [5 empty] | ПО | ППР | [5 empty] | ПО | [5 empty] | ПО | ППР | [5 empty] | ПО | [5 empty] | ПО | ППР
| Приточная система П22 |  | 1 | ЯНВАРЬ 3: ПО; МАРТ 9: ПО; МАРТ 10: ППР |  |  | ПО | [5 empty] | ПО | ППР | [5 empty] | ПО | [5 empty] | ПО | ППР | [5 empty] | ПО | [5 empty] | ПО | ППР
| Приточная система П23 |  | 1 | ЯНВАРЬ 4: ПО; МАРТ 10: ПО; МАРТ 11: ППР |  |  |  | ПО | [5 empty] | ПО | ППР | [5 empty] | ПО | [5 empty] | ПО | ППР | [5 empty] | ПО | [5 empty] | ПО | ППР
| Приточная система П24 |  | 1 | ФЕВРАЛЬ 5: ПО; МАРТ 11: ПО; МАРТ 12: ППР |  |  |  |  | ПО | [5 empty] | ПО | ППР | [5 empty] | ПО | [5 empty] | ПО | ППР | [5 empty] | ПО | [5 empty] | ПО | ППР
| Приточная система П25 |  | 1 | ФЕВРАЛЬ 6: ПО; МАРТ 12: ПО; МАРТ 13: ППР | [5 empty] | ПО | [5 empty] | ПО | ППР | [5 empty] | ПО | [5 empty] | ПО | ППР | [5 empty] | ПО | [5 empty] | ПО | ППР
| Манометры |  | 18 | ЯНВАРЬ 2: ТО; ФЕВРАЛЬ 8: ТО; МАРТ 11: ТО; МАРТ 12: ППР |  | ТО | [5 empty] | ТО |  |  | ТО | ППР |  |  | ТО | [5 empty] | ТО |  |  | ТО | ППР |  |  | ТО | [5 empty] | ТО |  |  | ТО | ППР
| Вентиляционные воздуховоды |  | 562 | [14 empty] | ТО |  |  |  |  | ТО |  |  |  |  | ПО |  |  | ТО |  |  |  |  | ТО |  |  |  |  | ПО |  |  | ТО |  |  |  |  | ТО |  |  |  |  | ПО | bar: ЯНВАРЬ 2; ФЕВРАЛЬ 7; МАРТ 12
| Автаматическая система диспетчеризаци |  | 46 | [16 empty] | ТО |  |  |  |  | ТО |  |  |  | ПО |  |  |  | ТО |  |  |  |  | ТО |  |  |  | ПО |  |  |  | ТО |  |  |  |  | ТО |  |  |  | ПО | bar: ЯНВАРЬ 4; МАРТ 9; МАРТ 13
| Вытяжная система ВГ-201 |  | 1 | [16 empty] | ТО | [6 empty] | ТО | ПО |  |  |  |  | ТО | [6 empty] | ТО | ПО |  |  |  |  | ТО | [6 empty] | ТО | ПО | bar: ЯНВАРЬ 4; МАРТ 11 to МАРТ 12
| Вытяжная система ВГ-202 |  | 1 | [17 empty] | ТО | [6 empty] | ТО | ПО |  |  |  |  | ТО | [6 empty] | ТО | ПО |  |  |  |  | ТО | [6 empty] | ТО | ПО | bar: ФЕВРАЛЬ 5; МАРТ 12 to МАРТ 13
| Вытяжная система ВГ-203 |  | 1 | [18 empty] | ТО | [12 empty] | ТО | [12 empty] | ТО | bar: ФЕВРАЛЬ 6
| Вытяжная система ВГ-204 |  | 1 | [19 empty] | ТО | [12 empty] | ТО | [12 empty] | ТО | bar: ФЕВРАЛЬ 7
| Вытяжная система ВГ-205 |  | 1 | [13 empty] | ТО | [6 empty] | ТО | [5 empty] | ТО | [6 empty] | ТО | [5 empty] | ТО | [6 empty] | ТО | bar: ЯНВАРЬ 1; ФЕВРАЛЬ 8
| Вытяжная система ВГ-206 |  | 1 | [14 empty] | ТО | [6 empty] | ТО | [5 empty] | ТО | [6 empty] | ТО | [5 empty] | ТО | [6 empty] | ТО | bar: ЯНВАРЬ 2; МАРТ 9
| Вытяжная система ВГ-220 |  | 1 | [15 empty] | ТО | [6 empty] | ТО | [5 empty] | ТО | [6 empty] | ТО | [5 empty] | ТО | [6 empty] | ТО | bar: ЯНВАРЬ 3; МАРТ 10
| Вентиляционные воздуховоды |  | 662 | [15 empty] | ТО |  |  |  |  | ТО |  |  |  | ПО |  |  |  | ТО |  |  |  |  | ТО |  |  |  | ПО |  |  |  | ТО |  |  |  |  | ТО |  |  |  | ПО | bar: ЯНВАРЬ 3; ФЕВРАЛЬ 8; МАРТ 12
| Внутреканальные вентиляторы |  | 5 | [15 empty] | ТО |  |  |  |  | ТО |  |  |  | ПО |  |  |  | ТО |  |  |  |  | ТО |  |  |  | ПО |  |  |  | ТО |  |  |  |  | ТО |  |  |  | ПО | bar: ЯНВАРЬ 3; ФЕВРАЛЬ 8; МАРТ 12
| Автаматическая система диспетчеризаци |  | 49 | [16 empty] | ТО |  |  |  |  | ТО |  |  |  | ПО |  |  |  | ТО |  |  |  |  | ТО |  |  |  | ПО |  |  |  | ТО |  |  |  |  | ТО |  |  |  | ПО | bar: ЯНВАРЬ 4; МАРТ 9; МАРТ 13
Электрощитовые
| Панель силовая вводная | 3ВП | 2 | [14 empty] | ТО |  | ТО |  | ТО |  | ТО |  | ТО |  | ТО |  |  | ТО |  | ТО |  | ТО |  | ТО |  | ТО |  | ТО |  |  | ТО |  | ТО |  | ТО |  | ТО |  | ТО |  | ТО | bar: ЯНВАРЬ 2; ЯНВАРЬ 4; ФЕВРАЛЬ 6; ФЕВРАЛЬ 8; МАРТ 10; МАРТ 12
| Панель силовая АВР | 3АВР | 1 | [14 empty] | ТО |  | ТО |  | ТО |  | ТО |  | ТО |  | ТО |  |  | ТО |  | ТО |  | ТО |  | ТО |  | ТО |  | ТО |  |  | ТО |  | ТО |  | ТО |  | ТО |  | ТО |  | ТО | bar: ЯНВАРЬ 2; ЯНВАРЬ 4; ФЕВРАЛЬ 6; ФЕВРАЛЬ 8; МАРТ 10; МАРТ 12
ШР-А-3.5
| Кабель силовой | ВВГнг 3х2,5 | 3665 | [16 empty] | ТО |  |  |  |  | ТО |  |  |  | ТО |  |  |  | ТО |  |  |  |  | ТО |  |  |  | ТО |  |  |  | ТО |  |  |  |  | ТО |  |  |  | ТО | bar: ЯНВАРЬ 4; МАРТ 9; МАРТ 13
| Кабель силовой | ВВГнг 5х2,5 | 291 | [16 empty] | ТО |  |  |  |  | ТО |  |  |  | ТО |  |  |  | ТО |  |  |  |  | ТО |  |  |  | ТО |  |  |  | ТО |  |  |  |  | ТО |  |  |  | ТО | bar: ЯНВАРЬ 4; МАРТ 9; МАРТ 13
| Кабель силовой | ВВГнг 3х4,0 | 380 | [16 empty] | ТО |  |  |  |  | ТО |  |  |  | ТО |  |  |  | ТО |  |  |  |  | ТО |  |  |  | ТО |  |  |  | ТО |  |  |  |  | ТО |  |  |  | ТО | bar: ЯНВАРЬ 4; МАРТ 9; МАРТ 13
| Кабель силовой | ВВГнг 5х4,0 | 325 | [16 empty] | ТО |  |  |  |  | ТО |  |  |  | ТО |  |  |  | ТО |  |  |  |  | ТО |  |  |  | ТО |  |  |  | ТО |  |  |  |  | ТО |  |  |  | ТО | bar: ЯНВАРЬ 4; МАРТ 9; МАРТ 13
| Кабель силовой | ВВГнг 5х6,0 | 330 | [16 empty] | ТО |  |  |  |  | ТО |  |  |  | ТО |  |  |  | ТО |  |  |  |  | ТО |  |  |  | ТО |  |  |  | ТО |  |  |  |  | ТО |  |  |  | ТО | bar: ЯНВАРЬ 4; МАРТ 9; МАРТ 13
| Кабель силовой | ВВГнг 5х10,0 | 505 | [16 empty] | ТО |  |  |  |  | ТО |  |  |  | ТО |  |  |  | ТО |  |  |  |  | ТО |  |  |  | ТО |  |  |  | ТО |  |  |  |  | ТО |  |  |  | ТО | bar: ЯНВАРЬ 4; МАРТ 9; МАРТ 13
| Кабель силовой | ВВГнг 5х16,0 | 455 | [16 empty] | ТО |  |  |  |  | ТО |  |  |  | ТО |  |  |  | ТО |  |  |  |  | ТО |  |  |  | ТО |  |  |  | ТО |  |  |  |  | ТО |  |  |  | ТО | bar: ЯНВАРЬ 4; МАРТ 9; МАРТ 13
| Кабель силовой | ВВГнг 5х35,0 | 520 | [16 empty] | ТО |  |  |  |  | ТО |  |  |  | ТО |  |  |  | ТО |  |  |  |  | ТО |  |  |  | ТО |  |  |  | ТО |  |  |  |  | ТО |  |  |  | ТО | bar: ЯНВАРЬ 4; МАРТ 9; МАРТ 13
| Панель силовая распределительная | 3Р | 2 | [16 empty] | ТО |  |  |  |  | ТО |  |  |  | ТО |  |  |  | ТО |  |  |  |  | ТО |  |  |  | ТО |  |  |  | ТО |  |  |  |  | ТО |  |  |  | ТО | bar: ЯНВАРЬ 4; МАРТ 9; МАРТ 13
ШР-А-3.6
| Кабель силовой | ВВГнг 3х2,5 | 932 | [16 empty] | ТО |  |  |  |  | ТО |  |  |  | ТО |  |  |  | ТО |  |  |  |  | ТО |  |  |  | ТО |  |  |  | ТО |  |  |  |  | ТО |  |  |  | ТО | bar: ЯНВАРЬ 3; ФЕВРАЛЬ 8; МАРТ 12
| Кабель силовой | ВВГнг 5х2,5 | 160 | [16 empty] | ТО |  |  |  |  | ТО |  |  |  | ТО |  |  |  | ТО |  |  |  |  | ТО |  |  |  | ТО |  |  |  | ТО |  |  |  |  | ТО |  |  |  | ТО | bar: ЯНВАРЬ 3; ФЕВРАЛЬ 8; МАРТ 12
| Кабель силовой | ВВГнг 3х4,0 | 170 | [16 empty] | ТО |  |  |  |  | ТО |  |  |  | ТО |  |  |  | ТО |  |  |  |  | ТО |  |  |  | ТО |  |  |  | ТО |  |  |  |  | ТО |  |  |  | ТО | bar: ЯНВАРЬ 3; ФЕВРАЛЬ 8; МАРТ 12
| Панель силовая распределительная | 3Р | 2 | [16 empty] | ТО |  |  |  |  | ТО |  |  |  | ТО |  |  |  | ТО |  |  |  |  | ТО |  |  |  | ТО |  |  |  | ТО |  |  |  |  | ТО |  |  |  | ТО | bar: ЯНВАРЬ 3; ФЕВРАЛЬ 8; МАРТ 12
ВРУ - А - 7
| Панель силовая вводная | 3ВП | 2 | [14 empty] | ТО |  |  |  |  | ТО |  |  |  | ТО |  |  |  | ТО |  |  |  |  | ТО |  |  |  | ТО |  |  |  | ТО |  |  |  |  | ТО |  |  |  | ТО | bar: ЯНВАРЬ 2; ФЕВРАЛЬ 7; МАРТ 11
| Панель силовая АВР | 3АВР | 1 | [14 empty] | ТО |  |  |  |  | ТО |  |  |  | ТО |  |  |  | ТО |  |  |  |  | ТО |  |  |  | ТО |  |  |  | ТО |  |  |  |  | ТО |  |  |  | ТО | bar: ЯНВАРЬ 2; ФЕВРАЛЬ 7; МАРТ 11
ШР-А-3.3
| Кабель силовой | ВВГнг 3х2,5 | 3223 | [13 empty] | ТО |  |  |  |  | ТО |  |  |  | ТО |  |  |  | ТО |  |  |  |  | ТО |  |  |  | ТО |  |  |  | ТО |  |  |  |  | ТО |  |  |  | ТО | bar: ЯНВАРЬ 1; ФЕВРАЛЬ 6; МАРТ 10
| Кабель силовой | ВВГнг 5х2,5 | 120 | [13 empty] | ТО |  |  |  |  | ТО |  |  |  | ТО |  |  |  | ТО |  |  |  |  | ТО |  |  |  | ТО |  |  |  | ТО |  |  |  |  | ТО |  |  |  | ТО | bar: ЯНВАРЬ 1; ФЕВРАЛЬ 6; МАРТ 10
| Кабель силовой | ВВГнг 3х4,0 | 400 | [13 empty] | ТО |  |  |  |  | ТО |  |  |  | ТО |  |  |  | ТО |  |  |  |  | ТО |  |  |  | ТО |  |  |  | ТО |  |  |  |  | ТО |  |  |  | ТО | bar: ЯНВАРЬ 1; ФЕВРАЛЬ 6; МАРТ 10
| Кабель силовой | ВВГнг 5х10,0 | 285 | [13 empty] | ТО |  |  |  |  | ТО |  |  |  | ТО |  |  |  | ТО |  |  |  |  | ТО |  |  |  | ТО |  |  |  | ТО |  |  |  |  | ТО |  |  |  | ТО | bar: ЯНВАРЬ 1; ФЕВРАЛЬ 6; МАРТ 10
| Панель силовая распределительная | 3Р | 2 | [13 empty] | ТО |  |  |  |  | ТО |  |  |  | ТО |  |  |  | ТО |  |  |  |  | ТО |  |  |  | ТО |  |  |  | ТО |  |  |  |  | ТО |  |  |  | ТО | bar: ЯНВАРЬ 1; ФЕВРАЛЬ 6; МАРТ 10
Освещение
| Светильники, общее освещение | 2х36 | 574 | [16 empty] | ТО |  |  |  |  | ТО |  |  |  | ТО |  |  |  | ТО |  |  |  |  | ТО |  |  |  | ТО |  |  |  | ТО |  |  |  |  | ТО |  |  |  | ТО | bar: ЯНВАРЬ 4; МАРТ 9; МАРТ 13
| Светильники, общее освещение | 2х18 | 72 | [13 empty] | ТО |  |  |  |  | ТО |  |  |  | ТО |  |  |  | ТО |  |  |  |  | ТО |  |  |  | ТО |  |  |  | ТО |  |  |  |  | ТО |  |  |  | ТО | bar: ЯНВАРЬ 1; ФЕВРАЛЬ 6; МАРТ 10
| Светильники, указатель "ВЫХОД" | 2х8 | 43 | [15 empty] | ТО |  |  |  |  | ТО |  |  |  | ТО |  |  |  | ТО |  |  |  |  | ТО |  |  |  | ТО |  |  |  | ТО |  |  |  |  | ТО |  |  |  | ТО | bar: ЯНВАРЬ 3; ФЕВРАЛЬ 8; МАРТ 12
| Светильники, указатель "ПК" | 1х8 | 51 | [14 empty] | ТО |  |  |  |  | ТО |  |  |  | ТО |  |  |  | ТО |  |  |  |  | ТО |  |  |  | ТО |  |  |  | ТО |  |  |  |  | ТО |  |  |  | ТО | bar: ЯНВАРЬ 2; ФЕВРАЛЬ 7; МАРТ 11
| Светильники, указатель "СТРЕЛКА" | 1х8 | 138 | [16 empty] | ТО |  |  |  |  | ТО |  |  |  | ТО |  |  |  | ТО |  |  |  |  | ТО |  |  |  | ТО |  |  |  | ТО |  |  |  |  | ТО |  |  |  | ТО | bar: ЯНВАРЬ 4; МАРТ 9; МАРТ 13
| Автоматические ворота под 11-м подъездом |  | 1 | [13 empty] | ТО |  |  |  | ТО |  |  |  | ТО |  |  |  | ТО | ТО |  |  |  | ТО |  |  |  | ТО |  |  |  | ТО | ТО |  |  |  | ТО |  |  |  | ТО |  |  |  | ТО | bar: ЯНВАРЬ 1; ФЕВРАЛЬ 5; МАРТ 9; МАРТ 13
| Автоматические ворота под 15-м подъездом |  | 1 | [14 empty] | ТО |  |  |  | ТО |  |  |  | ТО |  |  |  |  | ТО |  |  |  | ТО |  |  |  | ТО |  |  |  |  | ТО |  |  |  | ТО |  |  |  | ТО | bar: ЯНВАРЬ 2; ФЕВРАЛЬ 6; МАРТ 10
| Тепловая завеса ворот под 11-м подъездом |  | 1 | [15 empty] | ТО |  |  |  | ТО |  |  |  | ТО |  |  |  |  | ТО |  |  |  | ТО |  |  |  | ТО |  |  |  |  | ТО |  |  |  | ТО |  |  |  | ТО | bar: ЯНВАРЬ 3; ФЕВРАЛЬ 7; МАРТ 11
| Тепловая завеса ворот под 15-м подъездом |  | 1 | [16 empty] | ТО |  |  |  | ТО |  |  |  | ТО |  |  |  |  | ТО |  |  |  | ТО |  |  |  | ТО |  |  |  |  | ТО |  |  |  | ТО |  |  |  | ТО | bar: ЯНВАРЬ 4; ФЕВРАЛЬ 8; МАРТ 12
| Пожарные краны ПК |  | 40 | [15 empty] | ТО |  |  |  |  | ТО |  |  |  |  | ПО |  |  | ТО |  |  |  |  | ТО |  |  |  |  | ПО |  |  | ТО |  |  |  |  | ТО |  |  |  |  | ПО | bar: ЯНВАРЬ 3; ФЕВРАЛЬ 8; МАРТ 13
| Противопожарные рукова |  | 40 | [15 empty] | ТО |  |  |  |  | ТО |  |  |  |  | ПО |  |  | ТО |  |  |  |  | ТО |  |  |  |  | ПО |  |  | ТО |  |  |  |  | ТО |  |  |  |  | ПО | bar: ЯНВАРЬ 3; ФЕВРАЛЬ 8; МАРТ 13
| Поверка огнетушители |  | 40 | [15 empty] | ТО |  |  |  |  | ТО |  |  |  |  | ПО |  |  | ТО |  |  |  |  | ТО |  |  |  |  | ПО |  |  | ТО |  |  |  |  | ТО |  |  |  |  | ПО | bar: ЯНВАРЬ 3; ФЕВРАЛЬ 8; МАРТ 13
| Трубопроводы противопожарные |  | 432 | [16 empty] | ТО |  |  |  |  | ТО |  |  |  | ПО |  |  |  | ТО |  |  |  |  | ТО |  |  |  | ПО |  |  |  | ТО |  |  |  |  | ТО |  |  |  | ПО | bar: ЯНВАРЬ 4; МАРТ 9; МАРТ 13
| Трубопроводы водяного пажаротушения (сплинкеры) |  | 1146 | [17 empty] | ТО |  |  |  | ТО |  |  |  | ПО |  |  |  |  | ТО |  |  |  | ТО |  |  |  | ПО |  |  |  |  | ТО |  |  |  | ТО |  |  |  | ПО | bar: ФЕВРАЛЬ 5; МАРТ 9; МАРТ 13
| Трубопроводы водяного пажаротушения (дренчеры) |  | 142 | [17 empty] | ТО |  |  |  | ТО |  |  |  | ПО |  |  |  |  | ТО |  |  |  | ТО |  |  |  | ПО |  |  |  |  | ТО |  |  |  | ТО |  |  |  | ПО | bar: ФЕВРАЛЬ 5; МАРТ 9; МАРТ 13
| Трубопроводы и запорная арматуры ЦТП |  | 258/26 | [15 empty] | ТО |  |  |  |  | ТО |  |  |  |  | ПО |  |  | ТО |  |  |  |  | ТО |  |  |  |  | ПО |  |  | ТО |  |  |  |  | ТО |  |  |  |  | ПО | bar: ЯНВАРЬ 3; ФЕВРАЛЬ 8; МАРТ 13
| Помещение узла управления УУ - 9 |  | 1 | [14 empty] | ТО |  |  |  |  | ТО | [5 empty] | ПО |  | ТО |  |  |  |  | ТО | [5 empty] | ПО |  | ТО |  |  |  |  | ТО | [5 empty] | ПО | bar: ЯНВАРЬ 2; ФЕВРАЛЬ 7; МАРТ 13
| Помещение узла управления УУ - 10 |  | 1 | [14 empty] | ТО |  |  |  |  | ТО |  |  |  |  | ПО |  |  | ТО |  |  |  |  | ТО |  |  |  |  | ПО |  |  | ТО |  |  |  |  | ТО |  |  |  |  | ПО | bar: ЯНВАРЬ 2; ФЕВРАЛЬ 7; МАРТ 12
| Помещение узла управления УУ - 15 |  | 1 | [14 empty] | ТО |  |  |  |  | ТО |  |  |  | ПО |  |  |  | ТО |  |  |  |  | ТО |  |  |  | ПО |  |  |  | ТО |  |  |  |  | ТО |  |  |  | ПО | bar: ЯНВАРЬ 2; ФЕВРАЛЬ 7; МАРТ 11
| Помещение узла управления УУ - 16 |  | 1 | [14 empty] | ТО |  |  |  |  | ТО |  |  | ПО |  |  |  |  | ТО |  |  |  |  | ТО |  |  | ПО |  |  |  |  | ТО |  |  |  |  | ТО |  |  | ПО | bar: ЯНВАРЬ 2; ФЕВРАЛЬ 7; МАРТ 10
| Помещение узла управления УУ - 17 |  | 1 | [14 empty] | ТО |  |  |  |  | ТО |  | ПО | [5 empty] | ТО |  |  |  |  | ТО |  | ПО | [5 empty] | ТО |  |  |  |  | ТО |  | ПО | bar: ЯНВАРЬ 2; ФЕВРАЛЬ 7; МАРТ 9
| Манометры |  | 20 | [14 empty] | ТО |  |  |  |  | ТО | ПО | [6 empty] | ТО |  |  |  |  | ТО | ПО | [6 empty] | ТО |  |  |  |  | ТО | ПО | bar: ЯНВАРЬ 2; ФЕВРАЛЬ 7 to ФЕВРАЛЬ 8
| Автаматическая система диспетчеризаци |  | 49 | ЯНВАРЬ 2: ТО; ФЕВРАЛЬ 8: ТО; МАРТ 11: ТО; МАРТ 12: ППР |  | ТО | [5 empty] | ТО |  |  | ТО | ППР |  |  | ТО | [5 empty] | ТО |  |  | ТО | ППР |  |  | ТО | [5 empty] | ТО |  |  | ТО | ППР
| Трубопроводы дренажный |  | 132 м/п | ЯНВАРЬ 1: ПО; ФЕВРАЛЬ 6: ПО; МАРТ 10: ПО; МАРТ 12: ППР | ПО |  |  |  |  | ПО |  |  |  | ПО |  | ППР |  | ПО |  |  |  |  | ПО |  |  |  | ПО |  | ППР |  | ПО |  |  |  |  | ПО |  |  |  | ПО |  | ППР
| Трубопроводы ливневой канализации. |  | 136 м/п | ЯНВАРЬ 1: ПО; ФЕВРАЛЬ 6: ПО; МАРТ 10: ПО; МАРТ 12: ППР | ПО |  |  |  |  | ПО |  |  |  | ПО |  | ППР |  | ПО |  |  |  |  | ПО |  |  |  | ПО |  | ППР |  | ПО |  |  |  |  | ПО |  |  |  | ПО |  | ППР
| Трубопроводы бытовой канализации. |  | 275 м/п | ЯНВАРЬ 1: ПО; ФЕВРАЛЬ 5: ПО; МАРТ 9: ПО; МАРТ 13: ППР | ПО |  |  |  | ПО |  |  |  | ПО |  |  |  | ППР | ПО |  |  |  | ПО |  |  |  | ПО |  |  |  | ППР | ПО |  |  |  | ПО |  |  |  | ПО |  |  |  | ППР
Двери
| Двери противопожарные, со стеклопакетом |  | 62/20 | [14 empty] | ТО | [5 empty] | ТО |  |  |  | ТО |  |  | ТО | [5 empty] | ТО |  |  |  | ТО |  |  | ТО | [5 empty] | ТО |  |  |  | ТО | bar: ЯНВАРЬ 2; ФЕВРАЛЬ 8; МАРТ 12
ВХОДНЫЕ ГРУППЫ отм. 0
| Входные и межтамбурные двери |  | 9 | [13 empty] | ТО |  |  |  |  | ТО |  |  |  | ТО |  |  |  | ТО |  |  |  |  | ТО |  |  |  | ТО |  |  |  | ТО |  |  |  |  | ТО |  |  |  | ТО | bar: ЯНВАРЬ 1; ФЕВРАЛЬ 6; МАРТ 10
| Алюминиевые рамы и стеклопакеты |  | 64 М/П | [14 empty] | ТО |  |  |  |  | ТО |  |  |  | ТО |  |  |  | ТО |  |  |  |  | ТО |  |  |  | ТО |  |  |  | ТО |  |  |  |  | ТО |  |  |  | ТО | bar: ЯНВАРЬ 2; ФЕВРАЛЬ 7; МАРТ 11
| Тепловые завесы |  | 5 | [15 empty] | ТО | ПО |  |  |  | ТО |  |  |  | ТО |  |  |  | ТО | ПО |  |  |  | ТО |  |  |  | ТО |  |  |  | ТО | ПО |  |  |  | ТО |  |  |  | ТО | bar: ЯНВАРЬ 3 to ЯНВАРЬ 4; ФЕВРАЛЬ 8; МАРТ 12
| Лифты | GR1-PA13(1000)-2S-060-02/02 | 4 | [13 empty] | ТО | ТО | ТО | ТО | ТО | ТО | ТО | ТО | ТО | ТО | ПО | ТО | ТО | ТО | ТО | ТО | ТО | ТО | ТО | ТО | ТО | ТО | ТО | ПО | ТО | ТО | ТО | ТО | ТО | ТО | ТО | ТО | ТО | ТО | ТО | ТО | ПО | ТО | ТО | bar: ЯНВАРЬ 1 to МАРТ 13
| Эскалаторы |  | 4 | [13 empty] | ТО | ТО | ТО | ТО | ТО | ТО | ТО | ТО | ТО | ТО | ПО | ТО | ТО | ТО | ТО | ТО | ТО | ТО | ТО | ТО | ТО | ТО | ТО | ПО | ТО | ТО | ТО | ТО | ТО | ТО | ТО | ТО | ТО | ТО | ТО | ТО | ПО | ТО | ТО | bar: ЯНВАРЬ 1 to МАРТ 13
| Электрооборудование и ЩР |  | 4 | [13 empty] | ПО |  |  |  | ПО |  |  |  | ПО |  |  |  | ППР | ПО |  |  |  | ПО |  |  |  | ПО |  |  |  | ППР | ПО |  |  |  | ПО |  |  |  | ПО |  |  |  | ППР | bar: ЯНВАРЬ 1; ФЕВРАЛЬ 6; МАРТ 10
| Щит распределительный | ЩР | 1 | [13 empty] | ПО |  |  |  | ПО |  |  |  | ПО |  |  |  | ППР | ПО |  |  |  | ПО |  |  |  | ПО |  |  |  | ППР | ПО |  |  |  | ПО |  |  |  | ПО |  |  |  | ППР | bar: ЯНВАРЬ 1; ФЕВРАЛЬ 6; МАРТ 10
Освещение
| Светильник люминисцентный | 2х36 | 11 | [16 empty] | ТО |  |  |  |  | ТО |  |  |  | ТО |  |  |  | ТО |  |  |  |  | ТО |  |  |  | ТО |  |  |  | ТО |  |  |  |  | ТО |  |  |  | ТО | bar: ЯНВАРЬ 4; МАРТ 9; МАРТ 13
| Светильник герметичный | 1х40 | 8 | [13 empty] | ТО |  |  |  |  | ТО |  |  |  | ТО |  |  |  | ТО |  |  |  |  | ТО |  |  |  | ТО |  |  |  | ТО |  |  |  |  | ТО |  |  |  | ТО | bar: ЯНВАРЬ 1; ФЕВРАЛЬ 6; МАРТ 10
| Светильник (металлогалогеновая лампа) | 1х150 | 4 | [15 empty] | ТО |  |  |  |  | ТО |  |  |  | ТО |  |  |  | ТО |  |  |  |  | ТО |  |  |  | ТО |  |  |  | ТО |  |  |  |  | ТО |  |  |  | ТО | bar: ЯНВАРЬ 3; ФЕВРАЛЬ 8; МАРТ 12
| Светильник люминисцентный | 2х18 | 5 | [14 empty] | ТО |  |  |  |  | ТО |  |  |  | ТО |  |  |  | ТО |  |  |  |  | ТО |  |  |  | ТО |  |  |  | ТО |  |  |  |  | ТО |  |  |  | ТО | bar: ЯНВАРЬ 2; ФЕВРАЛЬ 7; МАРТ 11
Уличное освещение
| Светильник | РТУ-11-125-004 | 58 | [14 empty] | ТО |  |  |  |  | ТО |  |  |  |  | ТО |  |  | ТО |  |  |  |  | ТО |  |  |  |  | ТО |  |  | ТО |  |  |  |  | ТО |  |  |  |  | ТО | bar: ЯНВАРЬ 1; ФЕВРАЛЬ 6; МАРТ 12
| Автоматический выключатель | 6А | 58 | [14 empty] | ТО |  |  |  |  | ТО |  |  |  |  | ТО |  |  | ТО |  |  |  |  | ТО |  |  |  |  | ТО |  |  | ТО |  |  |  |  | ТО |  |  |  |  | ТО | bar: ЯНВАРЬ 1; ФЕВРАЛЬ 6; МАРТ 12
| Вентиляционное оборудование "ВВ" ОФИСОВ |  | 5 | [14 empty] | ТО |  |  |  |  | ТО |  |  |  | ТО |  |  |  | ТО |  |  |  |  | ТО |  |  |  | ТО |  |  |  | ТО |  |  |  |  | ТО |  |  |  | ТО | bar: ЯНВАРЬ 2; ФЕВРАЛЬ 7; МАРТ 11
| Вентиляционные воздуховоды |  | 248 | [15 empty] | ТО |  |  |  |  | ТО |  |  |  | ТО |  |  |  | ТО |  |  |  |  | ТО |  |  |  | ТО |  |  |  | ТО |  |  |  |  | ТО |  |  |  | ТО | bar: ЯНВАРЬ 3; ФЕВРАЛЬ 8; МАРТ 12
| Автаматическая система диспетчеризаци |  | 21 | [14 empty] | ТО |  |  |  |  | ТО |  |  |  | ТО |  |  |  | ТО |  |  |  |  | ТО |  |  |  | ТО |  |  |  | ТО |  |  |  |  | ТО |  |  |  | ТО | bar: ЯНВАРЬ 2; ФЕВРАЛЬ 7; МАРТ 11
| Сантехническое оборудование |  | 2 | [16 empty] | ТО |  |  |  |  | ТО |  |  |  | ТО |  |  |  | ТО |  |  |  |  | ТО |  |  |  | ТО |  |  |  | ТО |  |  |  |  | ТО |  |  |  | ТО | bar: ЯНВАРЬ 4; МАРТ 9; МАРТ 13
| Трубопроводы бытовой канализации. |  | 47,2 м/п | ЯНВАРЬ 1: ПО; ФЕВРАЛЬ 5: ПО; МАРТ 9: ПО; МАРТ 13: ППР | ПО |  |  |  | ПО |  |  |  | ПО |  |  |  | ППР | ПО |  |  |  | ПО |  |  |  | ПО |  |  |  | ППР | ПО |  |  |  | ПО |  |  |  | ПО |  |  |  | ППР
Двери по периметру здания
| Двери противопожарные, со стеклопакетом 2-КОРПУС |  | 54/48 | [13 empty] | ТО | [5 empty] | ТО |  |  |  | ТО |  |  | ТО | [5 empty] | ТО |  |  |  | ТО |  |  | ТО | [5 empty] | ТО |  |  |  | ТО | bar: ЯНВАРЬ 1; ФЕВРАЛЬ 7; МАРТ 11
| Двери противопожарные, со стеклопакетом 1-КОРПУС |  | 68/60 | [13 empty] | ТО | [5 empty] | ТО |  |  |  | ТО |  |  | ТО | [5 empty] | ТО |  |  |  | ТО |  |  | ТО | [5 empty] | ТО |  |  |  | ТО | bar: ЯНВАРЬ 1; ФЕВРАЛЬ 7; МАРТ 11
| ГРЩ МЕТАЛЛИЧЕСКИЕ двери |  | 8 | [13 empty] | ТО | [5 empty] | ТО |  |  |  | ТО |  |  | ТО | [5 empty] | ТО |  |  |  | ТО |  |  | ТО | [5 empty] | ТО |  |  |  | ТО | bar: ЯНВАРЬ 1; ФЕВРАЛЬ 7; МАРТ 11
| ТРАНСФОРМАТОРНЫЕ двери |  | 9 | [13 empty] | ТО | [5 empty] | ТО |  |  |  | ТО |  |  | ТО | [5 empty] | ТО |  |  |  | ТО |  |  | ТО | [5 empty] | ТО |  |  |  | ТО | bar: ЯНВАРЬ 1; ФЕВРАЛЬ 7; МАРТ 11
Электрощитовые объекта
| ГРЩ - 1 |  | 1 | [21 empty] | ТО | [12 empty] | ТО | [12 empty] | ТО | bar: ЯНВАРЬ 4; МАРТ 13
| ГРЩ - 2 |  | 1 | [13 empty] | ТО | [8 empty] | ТО |  |  |  | ТО | [8 empty] | ТО |  |  |  | ТО | [8 empty] | ТО | bar: ФЕВРАЛЬ 5
| ГРЩ - 3 |  | 1 | [14 empty] | ТО | [8 empty] | ТО |  |  |  | ТО | [8 empty] | ТО |  |  |  | ТО | [8 empty] | ТО | bar: ФЕВРАЛЬ 6
| ГРЩ - 4 |  | 1 | [15 empty] | ТО | [8 empty] | ТО |  |  |  | ТО | [8 empty] | ТО |  |  |  | ТО | [8 empty] | ТО | bar: ФЕВРАЛЬ 7
| ГРЩ - 5 |  | 1 | [16 empty] | ТО | [8 empty] | ТО |  |  |  | ТО | [8 empty] | ТО |  |  |  | ТО | [8 empty] | ТО | bar: ФЕВРАЛЬ 8
| ГРЩ - 6 |  | 1 | [17 empty] | ТО | [12 empty] | ТО | [12 empty] | ТО | bar: МАРТ 9
| ГРЩ - 7 |  | 1 | [18 empty] | ТО | [12 empty] | ТО | [12 empty] | ТО | bar: ЯНВАРЬ 1; МАРТ 10
| ГРЩ - 8 |  | 1 | [19 empty] | ТО | [12 empty] | ТО | [12 empty] | ТО | bar: ЯНВАРЬ 2; МАРТ 11
| ГРЩ - 9 |  | 1 | [20 empty] | ТО | [12 empty] | ТО | [12 empty] | ТО | bar: ЯНВАРЬ 3; МАРТ 12
|  | РТУ-11-125-004 | 116 | [14 empty] | ТО |  |  |  |  | ТО |  |  |  |  | ТО |  |  | ТО |  |  |  |  | ТО |  |  |  |  | ТО |  |  | ТО |  |  |  |  | ТО |  |  |  |  | ТО | bar: ЯНВАРЬ 1; ФЕВРАЛЬ 6; МАРТ 12
|  | 6А | 116 | [14 empty] | ТО |  |  |  |  | ТО |  |  |  |  | ТО |  |  | ТО |  |  |  |  | ТО |  |  |  |  | ТО |  |  | ТО |  |  |  |  | ТО |  |  |  |  | ТО | bar: ЯНВАРЬ 1; ФЕВРАЛЬ 6; МАРТ 12
|  |  | ? | [14 empty] | ТО |  |  |  |  | ТО |  |  |  | ТО |  |  |  | ТО |  |  |  |  | ТО |  |  |  | ТО |  |  |  | ТО |  |  |  |  | ТО |  |  |  | ТО | bar: ЯНВАРЬ 2; ФЕВРАЛЬ 7; МАРТ 11
|  |  | ? | [15 empty] | ТО |  |  |  |  | ТО |  |  |  | ТО |  |  |  | ТО |  |  |  |  | ТО |  |  |  | ТО |  |  |  | ТО |  |  |  |  | ТО |  |  |  | ТО | bar: ЯНВАРЬ 3; ФЕВРАЛЬ 8; МАРТ 12
|  |  | ? | [16 empty] | ТО |  |  |  |  | ТО |  |  |  | ТО |  |  |  | ТО |  |  |  |  | ТО |  |  |  | ТО |  |  |  | ТО |  |  |  |  | ТО |  |  |  | ТО | bar: ЯНВАРЬ 4; МАРТ 9; МАРТ 13
|  | 2х18 | 1 | [13 empty] | ТО |  |  |  |  | ТО | [7 empty] | ТО |  |  |  |  | ТО | [7 empty] | ТО |  |  |  |  | ТО | bar: ЯНВАРЬ 1; ФЕВРАЛЬ 6
|  | 1х40 | 1 | [13 empty] | ТО |  |  |  |  | ТО | [7 empty] | ТО |  |  |  |  | ТО | [7 empty] | ТО |  |  |  |  | ТО | bar: ЯНВАРЬ 1; ФЕВРАЛЬ 6
|  | 2х18 | 1 | [14 empty] | ТО |  |  |  |  | ТО | [7 empty] | ТО |  |  |  |  | ТО | [7 empty] | ТО |  |  |  |  | ТО | bar: ЯНВАРЬ 2; ФЕВРАЛЬ 7
|  | 1х40 | 1 | [14 empty] | ТО |  |  |  |  | ТО | [7 empty] | ТО |  |  |  |  | ТО | [7 empty] | ТО |  |  |  |  | ТО | bar: ЯНВАРЬ 2; ФЕВРАЛЬ 7
|  | 2х18 | 1 | [15 empty] | ТО |  |  |  |  | ТО | [7 empty] | ТО |  |  |  |  | ТО | [7 empty] | ТО |  |  |  |  | ТО | bar: ЯНВАРЬ 3; ФЕВРАЛЬ 8
|  | 1х40 | 1 | [15 empty] | ТО |  |  |  |  | ТО | [7 empty] | ТО |  |  |  |  | ТО | [7 empty] | ТО |  |  |  |  | ТО | bar: ЯНВАРЬ 3; ФЕВРАЛЬ 8
|  | 2х18 | 1 | [16 empty] | ТО |  |  |  |  | ТО | [7 empty] | ТО |  |  |  |  | ТО | [7 empty] | ТО |  |  |  |  | ТО | bar: ЯНВАРЬ 4; МАРТ 9
|  | 1х40 | 1 | [16 empty] | ТО |  |  |  |  | ТО | [7 empty] | ТО |  |  |  |  | ТО | [7 empty] | ТО |  |  |  |  | ТО | bar: ЯНВАРЬ 4; МАРТ 9
|  | 2х18 | 1 | [17 empty] | ТО |  |  |  |  | ТО | [7 empty] | ТО |  |  |  |  | ТО | [7 empty] | ТО |  |  |  |  | ТО | bar: ФЕВРАЛЬ 5; МАРТ 10
|  | 1х40 | 1 | [17 empty] | ТО |  |  |  |  | ТО | [7 empty] | ТО |  |  |  |  | ТО | [7 empty] | ТО |  |  |  |  | ТО | bar: ФЕВРАЛЬ 5; МАРТ 10
|  | 2х18 | 1 | [18 empty] | ТО |  |  |  |  | ТО | [7 empty] | ТО |  |  |  |  | ТО | [7 empty] | ТО |  |  |  |  | ТО | bar: ФЕВРАЛЬ 6; МАРТ 11
|  | 1х40 | 1 | [18 empty] | ТО |  |  |  |  | ТО | [7 empty] | ТО |  |  |  |  | ТО | [7 empty] | ТО |  |  |  |  | ТО | bar: ФЕВРАЛЬ 6; МАРТ 11
|  | 2х18 | 1 | [19 empty] | ТО |  |  |  |  | ТО | [7 empty] | ТО |  |  |  |  | ТО | [7 empty] | ТО |  |  |  |  | ТО | bar: ФЕВРАЛЬ 7; МАРТ 12
|  | 1х40 | 1 | [19 empty] | ТО |  |  |  |  | ТО | [7 empty] | ТО |  |  |  |  | ТО | [7 empty] | ТО |  |  |  |  | ТО | bar: ФЕВРАЛЬ 7; МАРТ 12
|  | 2х18 | 1 | [20 empty] | ТО |  |  |  |  | ТО | [7 empty] | ТО |  |  |  |  | ТО | [7 empty] | ТО |  |  |  |  | ТО | bar: ФЕВРАЛЬ 8; МАРТ 13
|  | 1х40 | 1 | [20 empty] | ТО |  |  |  |  | ТО | [7 empty] | ТО |  |  |  |  | ТО | [7 empty] | ТО |  |  |  |  | ТО | bar: ФЕВРАЛЬ 8; МАРТ 13
|  | 2х18 | 1 | [13 empty] | ТО |  |  |  |  | ТО | [7 empty] | ТО |  |  |  |  | ТО | [7 empty] | ТО |  |  |  |  | ТО | bar: ЯНВАРЬ 1; ФЕВРАЛЬ 6
|  | 1х40 | 1 | [13 empty] | ТО |  |  |  |  | ТО | [7 empty] | ТО |  |  |  |  | ТО | [7 empty] | ТО |  |  |  |  | ТО | bar: ЯНВАРЬ 1; ФЕВРАЛЬ 6
|  | 2х18 | 1 | [14 empty] | ТО |  |  |  |  | ТО | [7 empty] | ТО |  |  |  |  | ТО | [7 empty] | ТО |  |  |  |  | ТО | bar: ЯНВАРЬ 2; ФЕВРАЛЬ 7
|  | 1х40 | 1 | [14 empty] | ТО |  |  |  |  | ТО | [7 empty] | ТО |  |  |  |  | ТО | [7 empty] | ТО |  |  |  |  | ТО | bar: ЯНВАРЬ 2; ФЕВРАЛЬ 7
|  | 2х18 | 1 | [15 empty] | ТО |  |  |  |  | ТО | [7 empty] | ТО |  |  |  |  | ТО | [7 empty] | ТО |  |  |  |  | ТО | bar: ЯНВАРЬ 3; ФЕВРАЛЬ 8
|  | 1х40 | 1 | [15 empty] | ТО |  |  |  |  | ТО | [7 empty] | ТО |  |  |  |  | ТО | [7 empty] | ТО |  |  |  |  | ТО | bar: ЯНВАРЬ 3; ФЕВРАЛЬ 8
|  | 2х18 | 1 | [16 empty] | ТО |  |  |  |  | ТО | [7 empty] | ТО |  |  |  |  | ТО | [7 empty] | ТО |  |  |  |  | ТО | bar: ЯНВАРЬ 4; МАРТ 9
|  | 1х40 | 1 | [16 empty] | ТО |  |  |  |  | ТО | [7 empty] | ТО |  |  |  |  | ТО | [7 empty] | ТО |  |  |  |  | ТО | bar: ЯНВАРЬ 4; МАРТ 9
|  | 2х18 | 1 | [17 empty] | ТО |  |  |  |  | ТО | [7 empty] | ТО |  |  |  |  | ТО | [7 empty] | ТО |  |  |  |  | ТО | bar: ФЕВРАЛЬ 5; МАРТ 10
|  | 1х40 | 1 | [17 empty] | ТО |  |  |  |  | ТО | [7 empty] | ТО |  |  |  |  | ТО | [7 empty] | ТО |  |  |  |  | ТО | bar: ФЕВРАЛЬ 5; МАРТ 10
|  | 2х18 | 1 | [18 empty] | ТО |  |  |  |  | ТО | [7 empty] | ТО |  |  |  |  | ТО | [7 empty] | ТО |  |  |  |  | ТО | bar: ФЕВРАЛЬ 6; МАРТ 11
|  | 1х40 | 1 | [18 empty] | ТО |  |  |  |  | ТО | [7 empty] | ТО |  |  |  |  | ТО | [7 empty] | ТО |  |  |  |  | ТО | bar: ФЕВРАЛЬ 6; МАРТ 11
|  | 2х18 | 1 | [19 empty] | ТО |  |  |  |  | ТО | [7 empty] | ТО |  |  |  |  | ТО | [7 empty] | ТО |  |  |  |  | ТО | bar: ФЕВРАЛЬ 7; МАРТ 12
|  | 1х40 | 1 | [19 empty] | ТО |  |  |  |  | ТО | [7 empty] | ТО |  |  |  |  | ТО | [7 empty] | ТО |  |  |  |  | ТО | bar: ФЕВРАЛЬ 7; МАРТ 12
|  | 2х18 | 1 | [20 empty] | ТО |  |  |  |  | ТО | [7 empty] | ТО |  |  |  |  | ТО | [7 empty] | ТО |  |  |  |  | ТО | bar: ФЕВРАЛЬ 8; МАРТ 13
|  | 1х40 | 1 | [20 empty] | ТО |  |  |  |  | ТО | [7 empty] | ТО |  |  |  |  | ТО | [7 empty] | ТО |  |  |  |  | ТО | bar: ФЕВРАЛЬ 8; МАРТ 13
|  | 2х18 | 1 | [13 empty] | ТО |  |  |  |  | ТО | [7 empty] | ТО |  |  |  |  | ТО | [7 empty] | ТО |  |  |  |  | ТО | bar: ЯНВАРЬ 1; ФЕВРАЛЬ 6
|  | 1х40 | 1 | [13 empty] | ТО |  |  |  |  | ТО | [7 empty] | ТО |  |  |  |  | ТО | [7 empty] | ТО |  |  |  |  | ТО | bar: ЯНВАРЬ 1; ФЕВРАЛЬ 6
|  |  | 17/17 | [13 empty] | ТО |  |  |  |  | ТО |  |  |  | ТО |  |  |  | ТО |  |  |  |  | ТО |  |  |  | ТО |  |  |  | ТО |  |  |  |  | ТО |  |  |  | ТО | bar: ЯНВАРЬ 1; ФЕВРАЛЬ 6; МАРТ 10
|  |  | 17 | [14 empty] | ТО |  |  |  |  | ТО |  |  |  | ТО |  |  |  | ТО |  |  |  |  | ТО |  |  |  | ТО |  |  |  | ТО |  |  |  |  | ТО |  |  |  | ТО | bar: ЯНВАРЬ 2; ФЕВРАЛЬ 7; МАРТ 11
|  |  | 17 | [15 empty] | ТО |  |  |  |  | ТО |  |  |  | ТО |  |  |  | ТО |  |  |  |  | ТО |  |  |  | ТО |  |  |  | ТО |  |  |  |  | ТО |  |  |  | ТО | bar: ЯНВАРЬ 3; ФЕВРАЛЬ 8; МАРТ 12
|  |  | 17 | [16 empty] | ТО |  |  |  |  | ТО |  |  |  | ТО |  |  |  | ТО |  |  |  |  | ТО |  |  |  | ТО |  |  |  | ТО |  |  |  |  | ТО |  |  |  | ТО | bar: ЯНВАРЬ 4; МАРТ 9; МАРТ 13
|  |  | 17 | [13 empty] | ТО |  |  |  |  | ТО |  |  |  | ТО |  |  |  | ТО |  |  |  |  | ТО |  |  |  | ТО |  |  |  | ТО |  |  |  |  | ТО |  |  |  | ТО | bar: ЯНВАРЬ 1; ФЕВРАЛЬ 6; МАРТ 10
|  |  | 17 | [14 empty] | ТО |  |  |  |  | ТО |  |  |  | ТО |  |  |  | ТО |  |  |  |  | ТО |  |  |  | ТО |  |  |  | ТО |  |  |  |  | ТО |  |  |  | ТО | bar: ЯНВАРЬ 2; ФЕВРАЛЬ 7; МАРТ 11
|  |  | 34 | [15 empty] | ТО |  |  |  |  | ТО |  |  |  | ТО |  |  |  | ТО |  |  |  |  | ТО |  |  |  | ТО |  |  |  | ТО |  |  |  |  | ТО |  |  |  | ТО | bar: ЯНВАРЬ 3; ФЕВРАЛЬ 8; МАРТ 12
|  |  | 127 | [16 empty] | ТО |  |  |  |  | ТО |  |  |  | ТО |  |  |  | ТО |  |  |  |  | ТО |  |  |  | ТО |  |  |  | ТО |  |  |  |  | ТО |  |  |  | ТО | bar: ЯНВАРЬ 4; МАРТ 9; МАРТ 13
|  |  | 17 | [13 empty] | ТО |  |  |  |  | ТО |  |  |  | ТО |  |  |  | ТО |  |  |  |  | ТО |  |  |  | ТО |  |  |  | ТО |  |  |  |  | ТО |  |  |  | ТО | bar: ЯНВАРЬ 1; ФЕВРАЛЬ 6; МАРТ 10
|  | ВВГнг 3х1,5 | 20 | [18 empty] | ТО | [12 empty] | ТО | [12 empty] | ТО | bar: ФЕВРАЛЬ 6
|  | ВВГнг 3х2,5 | 1245 | [18 empty] | ТО | [12 empty] | ТО | [12 empty] | ТО | bar: ФЕВРАЛЬ 6
|  | ВВГнг 5х2,5 | 90 | [18 empty] | ТО | [12 empty] | ТО | [12 empty] | ТО | bar: ФЕВРАЛЬ 6
|  | ВВГнг 5х4,0 | 30 | [18 empty] | ТО | [12 empty] | ТО | [12 empty] | ТО | bar: ФЕВРАЛЬ 6
|  | ВВГнг 5х10,0 | 150 | [18 empty] | ТО | [12 empty] | ТО | [12 empty] | ТО | bar: ФЕВРАЛЬ 6
|  | ВВГнг 5х35,0 | 65 | [18 empty] | ТО | [12 empty] | ТО | [12 empty] | ТО | bar: ФЕВРАЛЬ 6
|  | ВВГнг 4х50,0 | 110 | [18 empty] | ТО | [12 empty] | ТО | [12 empty] | ТО | bar: ФЕВРАЛЬ 6
|  | ВВГнг 5х50,0 | 340 | [18 empty] | ТО | [12 empty] | ТО | [12 empty] | ТО | bar: ФЕВРАЛЬ 6
|  | ВВГнг 5х120,0 | 110 | [18 empty] | ТО | [12 empty] | ТО | [12 empty] | ТО | bar: ФЕВРАЛЬ 6
|  | ПВ-1 3х(1х1,5) | 2126 | [18 empty] | ТО | [12 empty] | ТО | [12 empty] | ТО | bar: ФЕВРАЛЬ 6
|  | ПВ-1 3х(1х2,5) | 1156 | [18 empty] | ТО | [12 empty] | ТО | [12 empty] | ТО | bar: ФЕВРАЛЬ 6
|  | ПВ-1 5х(1х2,5) | 222 | [18 empty] | ТО | [12 empty] | ТО | [12 empty] | ТО | bar: ФЕВРАЛЬ 6
|  | ПВ-1 4х(1х4,0) | 30 | [18 empty] | ТО | [12 empty] | ТО | [12 empty] | ТО | bar: ФЕВРАЛЬ 6
|  | ПВ-1 5х(1х4,0) | 80 | [18 empty] | ТО | [12 empty] | ТО | [12 empty] | ТО | bar: ФЕВРАЛЬ 6
|  | ПВ-1 5х(1х6,0) | 20 | [18 empty] | ТО | [12 empty] | ТО | [12 empty] | ТО | bar: ФЕВРАЛЬ 6
|  | ПВ-1 5х(1х10,0) | 135 | [18 empty] | ТО | [12 empty] | ТО | [12 empty] | ТО | bar: ФЕВРАЛЬ 6
|  | ПВ-1 5х(1х16,0) | 135 | [18 empty] | ТО | [12 empty] | ТО | [12 empty] | ТО | bar: ФЕВРАЛЬ 6
|  | ПВ-1 5х(1х25,0) | 340 | [18 empty] | ТО | [12 empty] | ТО | [12 empty] | ТО | bar: ФЕВРАЛЬ 6
|  | ПВ-1 4х(1х35,0) | 140 | [18 empty] | ТО | [12 empty] | ТО | [12 empty] | ТО | bar: ФЕВРАЛЬ 6
|  | ПВ-1 4х(1х50,0) | 135 | [18 empty] | ТО | [12 empty] | ТО | [12 empty] | ТО | bar: ФЕВРАЛЬ 6
|  | ПВ-1 4х(1х150,0) | 240 | [18 empty] | ТО | [12 empty] | ТО | [12 empty] | ТО | bar: ФЕВРАЛЬ 6
|  | 3ВП | 4 | [18 empty] | ТО | [12 empty] | ТО | [12 empty] | ТО | bar: ФЕВРАЛЬ 6
|  | 3Р | 6 | [18 empty] | ТО | [12 empty] | ТО | [12 empty] | ТО | bar: ФЕВРАЛЬ 6
|  | 3АВР | 4 | [18 empty] | ТО | [12 empty] | ТО | [12 empty] | ТО | bar: ФЕВРАЛЬ 6
|  | ВВГнг 3х1,5 | 20 | [19 empty] | ТО | [12 empty] | ТО | [12 empty] | ТО | bar: ФЕВРАЛЬ 7
|  | ВВГнг 3х2,5 | 1014 | [19 empty] | ТО | [12 empty] | ТО | [12 empty] | ТО | bar: ФЕВРАЛЬ 7
|  | ВВГнг 5х2,5 | 75 | [19 empty] | ТО | [12 empty] | ТО | [12 empty] | ТО | bar: ФЕВРАЛЬ 7
|  | ВВГнг 5х4,0 | 25 | [19 empty] | ТО | [12 empty] | ТО | [12 empty] | ТО | bar: ФЕВРАЛЬ 7
|  | ВВГнг 5х10,0 | 140 | [19 empty] | ТО | [12 empty] | ТО | [12 empty] | ТО | bar: ФЕВРАЛЬ 7
|  | ВВГнг 5х35,0 | 335 | [19 empty] | ТО | [12 empty] | ТО | [12 empty] | ТО | bar: ФЕВРАЛЬ 7
|  | ВВГнг 4х70,0 | 90 | [19 empty] | ТО | [12 empty] | ТО | [12 empty] | ТО | bar: ФЕВРАЛЬ 7
|  | ВВГнг 5х95,0 | 90 | [19 empty] | ТО | [12 empty] | ТО | [12 empty] | ТО | bar: ФЕВРАЛЬ 7
|  | ПВ-1 3х(1х1,5) | 1963 | [19 empty] | ТО | [12 empty] | ТО | [12 empty] | ТО | bar: ФЕВРАЛЬ 7
|  | ПВ-1 3х(1х2,5) | 1084 | [19 empty] | ТО | [12 empty] | ТО | [12 empty] | ТО | bar: ФЕВРАЛЬ 7
|  | ПВ-1 5х(1х2,5) | 196 | [19 empty] | ТО | [12 empty] | ТО | [12 empty] | ТО | bar: ФЕВРАЛЬ 7
|  | ПВ-1 4х(1х4,0) | 26 | [19 empty] | ТО | [12 empty] | ТО | [12 empty] | ТО | bar: ФЕВРАЛЬ 7
|  | ПВ-1 5х(1х4,0) | 70 | [19 empty] | ТО | [12 empty] | ТО | [12 empty] | ТО | bar: ФЕВРАЛЬ 7
|  | ПВ-1 5х(1х6,0) | 15 | [19 empty] | ТО | [12 empty] | ТО | [12 empty] | ТО | bar: ФЕВРАЛЬ 7
|  | ПВ-1 5х(1х10,0) | 135 | [19 empty] | ТО | [12 empty] | ТО | [12 empty] | ТО | bar: ФЕВРАЛЬ 7
|  | ПВ-1 5х(1х16,0) | 135 | [19 empty] | ТО | [12 empty] | ТО | [12 empty] | ТО | bar: ФЕВРАЛЬ 7
|  | ПВ-1 5х(1х25,0) | 320 | [19 empty] | ТО | [12 empty] | ТО | [12 empty] | ТО | bar: ФЕВРАЛЬ 7
|  | ПВ-1 4х(1х35,0) | 140 | [19 empty] | ТО | [12 empty] | ТО | [12 empty] | ТО | bar: ФЕВРАЛЬ 7
|  | ПВ-1 4х(1х50,0) | 135 | [19 empty] | ТО | [12 empty] | ТО | [12 empty] | ТО | bar: ФЕВРАЛЬ 7
|  | ПВ-1 4х(1х95,0) | 230 | [19 empty] | ТО | [12 empty] | ТО | [12 empty] | ТО | bar: ФЕВРАЛЬ 7
|  | 3ВП | 4 | [19 empty] | ТО | [12 empty] | ТО | [12 empty] | ТО | bar: ФЕВРАЛЬ 7
|  | 3Р | 6 | [19 empty] | ТО | [12 empty] | ТО | [12 empty] | ТО | bar: ФЕВРАЛЬ 7
|  | 3АВР | 4 | [19 empty] | ТО | [12 empty] | ТО | [12 empty] | ТО | bar: ФЕВРАЛЬ 7
|  | ВВГнг 3х1,5 | 25 | [20 empty] | ТО | [12 empty] | ТО | [12 empty] | ТО | bar: ФЕВРАЛЬ 8
|  | ВВГнг 3х2,5 | 1028 | [20 empty] | ТО | [12 empty] | ТО | [12 empty] | ТО | bar: ФЕВРАЛЬ 8
|  | ВВГнг 5х2,5 | 70 | [20 empty] | ТО | [12 empty] | ТО | [12 empty] | ТО | bar: ФЕВРАЛЬ 8
|  | ВВГнг 5х4,0 | 20 | [20 empty] | ТО | [12 empty] | ТО | [12 empty] | ТО | bar: ФЕВРАЛЬ 8
|  | ВВГнг 5х10,0 | 135 | [20 empty] | ТО | [12 empty] | ТО | [12 empty] | ТО | bar: ФЕВРАЛЬ 8
|  | ВВГнг 5х35,0 | 335 | [20 empty] | ТО | [12 empty] | ТО | [12 empty] | ТО | bar: ФЕВРАЛЬ 8
|  | ВВГнг 4х70,0 | 350 | [20 empty] | ТО | [12 empty] | ТО | [12 empty] | ТО | bar: ФЕВРАЛЬ 8
|  | ВВГнг 5х120,0 | 120 | [20 empty] | ТО | [12 empty] | ТО | [12 empty] | ТО | bar: ФЕВРАЛЬ 8
|  | ПВ-1 3х(1х1,5) | 1920 | [20 empty] | ТО | [12 empty] | ТО | [12 empty] | ТО | bar: ФЕВРАЛЬ 8
|  | ПВ-1 3х(1х2,5) | 1056 | [20 empty] | ТО | [12 empty] | ТО | [12 empty] | ТО | bar: ФЕВРАЛЬ 8
|  | ПВ-1 5х(1х2,5) | 196 | [20 empty] | ТО | [12 empty] | ТО | [12 empty] | ТО | bar: ФЕВРАЛЬ 8
|  | ПВ-1 4х(1х4,0) | 26 | [20 empty] | ТО | [12 empty] | ТО | [12 empty] | ТО | bar: ФЕВРАЛЬ 8
|  | ПВ-1 5х(1х4,0) | 70 | [20 empty] | ТО | [12 empty] | ТО | [12 empty] | ТО | bar: ФЕВРАЛЬ 8
|  | ПВ-1 5х(1х6,0) | 15 | [20 empty] | ТО | [12 empty] | ТО | [12 empty] | ТО | bar: ФЕВРАЛЬ 8
|  | ПВ-1 5х(1х10,0) | 135 | [20 empty] | ТО | [12 empty] | ТО | [12 empty] | ТО | bar: ФЕВРАЛЬ 8
|  | ПВ-1 5х(1х16,0) | 135 | [20 empty] | ТО | [12 empty] | ТО | [12 empty] | ТО | bar: ФЕВРАЛЬ 8
|  | ПВ-1 5х(1х25,0) | 300 | [20 empty] | ТО | [12 empty] | ТО | [12 empty] | ТО | bar: ФЕВРАЛЬ 8
|  | ПВ-1 4х(1х35,0) | 140 | [20 empty] | ТО | [12 empty] | ТО | [12 empty] | ТО | bar: ФЕВРАЛЬ 8
|  | ПВ-1 4х(1х50,0) | 135 | [20 empty] | ТО | [12 empty] | ТО | [12 empty] | ТО | bar: ФЕВРАЛЬ 8
|  | ПВ-1 4х(1х95,0) | 120 | [20 empty] | ТО | [12 empty] | ТО | [12 empty] | ТО | bar: ФЕВРАЛЬ 8
|  | 3ВП | 4 | [20 empty] | ТО | [12 empty] | ТО | [12 empty] | ТО | bar: ФЕВРАЛЬ 8
|  | 3Р | 6 | [20 empty] | ТО | [12 empty] | ТО | [12 empty] | ТО | bar: ФЕВРАЛЬ 8
|  | 3АВР | 4 | [20 empty] | ТО | [12 empty] | ТО | [12 empty] | ТО | bar: ФЕВРАЛЬ 8
|  | ВВГнг 3х1,5 | 22 | [21 empty] | ТО | [12 empty] | ТО | [12 empty] | ТО | bar: МАРТ 9
|  | ВВГнг 3х2,5 | 1125 | [21 empty] | ТО | [12 empty] | ТО | [12 empty] | ТО | bar: МАРТ 9
|  | ВВГнг 5х2,5 | 70 | [21 empty] | ТО | [12 empty] | ТО | [12 empty] | ТО | bar: МАРТ 9
|  | ВВГнг 5х4,0 | 25 | [21 empty] | ТО | [12 empty] | ТО | [12 empty] | ТО | bar: МАРТ 9
|  | ВВГнг 5х10,0 | 135 | [21 empty] | ТО | [12 empty] | ТО | [12 empty] | ТО | bar: МАРТ 9
|  | ВВГнг 5х35,0 | 335 | [21 empty] | ТО | [12 empty] | ТО | [12 empty] | ТО | bar: МАРТ 9
|  | ВВГнг 4х70,0 | 150 | [21 empty] | ТО | [12 empty] | ТО | [12 empty] | ТО | bar: МАРТ 9
|  | ВВГнг 5х120,0 | 150 | [21 empty] | ТО | [12 empty] | ТО | [12 empty] | ТО | bar: МАРТ 9
|  | ПВ-1 3х(1х1,5) | 1936 | [21 empty] | ТО | [12 empty] | ТО | [12 empty] | ТО | bar: МАРТ 9
|  | ПВ-1 3х(1х2,5) | 1098 | [21 empty] | ТО | [12 empty] | ТО | [12 empty] | ТО | bar: МАРТ 9
|  | ПВ-1 5х(1х2,5) | 182 | [21 empty] | ТО | [12 empty] | ТО | [12 empty] | ТО | bar: МАРТ 9
|  | ПВ-1 4х(1х4,0) | 28 | [21 empty] | ТО | [12 empty] | ТО | [12 empty] | ТО | bar: МАРТ 9
|  | ПВ-1 5х(1х4,0) | 75 | [21 empty] | ТО | [12 empty] | ТО | [12 empty] | ТО | bar: МАРТ 9
|  | ПВ-1 5х(1х6,0) | 15 | [21 empty] | ТО | [12 empty] | ТО | [12 empty] | ТО | bar: МАРТ 9
|  | ПВ-1 5х(1х10,0) | 130 | [21 empty] | ТО | [12 empty] | ТО | [12 empty] | ТО | bar: МАРТ 9
|  | ПВ-1 5х(1х16,0) | 135 | [21 empty] | ТО | [12 empty] | ТО | [12 empty] | ТО | bar: МАРТ 9
|  | ПВ-1 5х(1х25,0) | 280 | [21 empty] | ТО | [12 empty] | ТО | [12 empty] | ТО | bar: МАРТ 9
|  | ПВ-1 4х(1х35,0) | 135 | [21 empty] | ТО | [12 empty] | ТО | [12 empty] | ТО | bar: МАРТ 9
|  | ПВ-1 4х(1х50,0) | 135 | [21 empty] | ТО | [12 empty] | ТО | [12 empty] | ТО | bar: МАРТ 9
|  | ПВ-1 4х(1х95,0) | 115 | [21 empty] | ТО | [12 empty] | ТО | [12 empty] | ТО | bar: МАРТ 9
|  | 3ВП | 4 | [21 empty] | ТО | [12 empty] | ТО | [12 empty] | ТО | bar: МАРТ 9
|  | 3Р | 6 | [21 empty] | ТО | [12 empty] | ТО | [12 empty] | ТО | bar: МАРТ 9
|  | 3АВР | 4 | [21 empty] | ТО | [12 empty] | ТО | [12 empty] | ТО | bar: МАРТ 9
|  | ВВГнг 3х1,5 | 20 | [22 empty] | ТО | [12 empty] | ТО | [12 empty] | ТО | bar: МАРТ 10
|  | ВВГнг 3х2,5 | 1014 | [22 empty] | ТО | [12 empty] | ТО | [12 empty] | ТО | bar: МАРТ 10
|  | ВВГнг 5х2,5 | 75 | [22 empty] | ТО | [12 empty] | ТО | [12 empty] | ТО | bar: МАРТ 10
|  | ВВГнг 5х4,0 | 25 | [22 empty] | ТО | [12 empty] | ТО | [12 empty] | ТО | bar: МАРТ 10
|  | ВВГнг 5х10,0 | 140 | [22 empty] | ТО | [12 empty] | ТО | [12 empty] | ТО | bar: МАРТ 10
|  | ВВГнг 4х35,0 | 335 | [22 empty] | ТО | [12 empty] | ТО | [12 empty] | ТО | bar: МАРТ 10
|  | ВВГнг 4х70,0 | 190 | [22 empty] | ТО | [12 empty] | ТО | [12 empty] | ТО | bar: МАРТ 10
|  | ВВГнг 5х120,0 | 190 | [22 empty] | ТО | [12 empty] | ТО | [12 empty] | ТО | bar: МАРТ 10
|  | ПВ-1 3х(1х1,5) | 1800 | [22 empty] | ТО | [12 empty] | ТО | [12 empty] | ТО | bar: МАРТ 10
|  | ПВ-1 3х(1х2,5) | 1035 | [22 empty] | ТО | [12 empty] | ТО | [12 empty] | ТО | bar: МАРТ 10
|  | ПВ-1 5х(1х2,5) | 182 | [22 empty] | ТО | [12 empty] | ТО | [12 empty] | ТО | bar: МАРТ 10
|  | ПВ-1 4х(1х4,0) | 28 | [22 empty] | ТО | [12 empty] | ТО | [12 empty] | ТО | bar: МАРТ 10
|  | ПВ-1 5х(1х4,0) | 75 | [22 empty] | ТО | [12 empty] | ТО | [12 empty] | ТО | bar: МАРТ 10
|  | ПВ-1 5х(1х6,0) | 15 | [22 empty] | ТО | [12 empty] | ТО | [12 empty] | ТО | bar: МАРТ 10
|  | ПВ-1 5х(1х10,0) | 130 | [22 empty] | ТО | [12 empty] | ТО | [12 empty] | ТО | bar: МАРТ 10
|  | ПВ-1 5х(1х16,0) | 125 | [22 empty] | ТО | [12 empty] | ТО | [12 empty] | ТО | bar: МАРТ 10
|  | ПВ-1 5х(1х25,0) | 290 | [22 empty] | ТО | [12 empty] | ТО | [12 empty] | ТО | bar: МАРТ 10
|  | ПВ-1 4х(1х35,0) | 130 | [22 empty] | ТО | [12 empty] | ТО | [12 empty] | ТО | bar: МАРТ 10
|  | ПВ-1 4х(1х50,0) | 135 | [22 empty] | ТО | [12 empty] | ТО | [12 empty] | ТО | bar: МАРТ 10
|  | ПВ-1 4х(1х95,0) | 230 | [22 empty] | ТО | [12 empty] | ТО | [12 empty] | ТО | bar: МАРТ 10
|  | 3ВП | 4 | [22 empty] | ТО | [12 empty] | ТО | [12 empty] | ТО | bar: МАРТ 10
|  | 3Р | 6 | [22 empty] | ТО | [12 empty] | ТО | [12 empty] | ТО | bar: МАРТ 10
|  | 3АВР | 4 | [22 empty] | ТО | [12 empty] | ТО | [12 empty] | ТО | bar: МАРТ 10
|  | ВВГнг 3х1,5 | 20 | [23 empty] | ТО | [12 empty] | ТО | [12 empty] | ТО | bar: МАРТ 11
|  | ВВГнг 3х2,5 | 960 | [23 empty] | ТО | [12 empty] | ТО | [12 empty] | ТО | bar: МАРТ 11
|  | ВВГнг 5х2,5 | 70 | [23 empty] | ТО | [12 empty] | ТО | [12 empty] | ТО | bar: МАРТ 11
|  | ВВГнг 5х4,0 | 20 | [23 empty] | ТО | [12 empty] | ТО | [12 empty] | ТО | bar: МАРТ 11
|  | ВВГнг 5х10,0 | 128 | [23 empty] | ТО | [12 empty] | ТО | [12 empty] | ТО | bar: МАРТ 11
|  | ВВГнг 4х35,0 | 230 | [23 empty] | ТО | [12 empty] | ТО | [12 empty] | ТО | bar: МАРТ 11
|  | ВВГнг 5х35,0 | 330 | [23 empty] | ТО | [12 empty] | ТО | [12 empty] | ТО | bar: МАРТ 11
|  | ВВГнг 4х70,0 | 460 | [23 empty] | ТО | [12 empty] | ТО | [12 empty] | ТО | bar: МАРТ 11
|  | ПВ-1 3х(1х1,5) | 1750 | [23 empty] | ТО | [12 empty] | ТО | [12 empty] | ТО | bar: МАРТ 11
|  | ПВ-1 3х(1х2,5) | 938 | [23 empty] | ТО | [12 empty] | ТО | [12 empty] | ТО | bar: МАРТ 11
|  | ПВ-1 5х(1х2,5) | 468 | [23 empty] | ТО | [12 empty] | ТО | [12 empty] | ТО | bar: МАРТ 11
|  | ПВ-1 4х(1х4,0) | 25 | [23 empty] | ТО | [12 empty] | ТО | [12 empty] | ТО | bar: МАРТ 11
|  | ПВ-1 5х(1х4,0) | 70 | [23 empty] | ТО | [12 empty] | ТО | [12 empty] | ТО | bar: МАРТ 11
|  | ПВ-1 5х(1х6,0) | 12 | [23 empty] | ТО | [12 empty] | ТО | [12 empty] | ТО | bar: МАРТ 11
|  | ПВ-1 5х(1х10,0) | 125 | [23 empty] | ТО | [12 empty] | ТО | [12 empty] | ТО | bar: МАРТ 11
|  | ПВ-1 5х(1х25,0) | 270 | [23 empty] | ТО | [12 empty] | ТО | [12 empty] | ТО | bar: МАРТ 11
|  | ПВ-1 4х(1х35,0) | 125 | [23 empty] | ТО | [12 empty] | ТО | [12 empty] | ТО | bar: МАРТ 11
|  | ПВ-1 4х(1х70,0) | 250 | [23 empty] | ТО | [12 empty] | ТО | [12 empty] | ТО | bar: МАРТ 11
|  | 3ВП | 4 | [23 empty] | ТО | [12 empty] | ТО | [12 empty] | ТО | bar: МАРТ 11
|  | 3Р | 6 | [23 empty] | ТО | [12 empty] | ТО | [12 empty] | ТО | bar: МАРТ 11
|  | 3АВР | 4 | [23 empty] | ТО | [12 empty] | ТО | [12 empty] | ТО | bar: МАРТ 11
|  | ВВГнг 3х1,5 | 20 | [24 empty] | ТО | [12 empty] | ТО | [12 empty] | ТО | bar: МАРТ 12
|  | ВВГнг 3х2,5 | 1025 | [24 empty] | ТО | [12 empty] | ТО | [12 empty] | ТО | bar: МАРТ 12
|  | ВВГнг 5х2,5 | 75 | [24 empty] | ТО | [12 empty] | ТО | [12 empty] | ТО | bar: МАРТ 12
|  | ВВГнг 5х4,0 | 25 | [24 empty] | ТО | [12 empty] | ТО | [12 empty] | ТО | bar: МАРТ 12
|  | ВВГнг 5х10,0 | 140 | [24 empty] | ТО | [12 empty] | ТО | [12 empty] | ТО | bar: МАРТ 12
|  | ВВГнг 4х50,0 | 200 | [24 empty] | ТО | [12 empty] | ТО | [12 empty] | ТО | bar: МАРТ 12
|  | ВВГнг 5х50,0 | 384 | [24 empty] | ТО | [12 empty] | ТО | [12 empty] | ТО | bar: МАРТ 12
|  | ВВГнг 5х120,0 | 200 | [24 empty] | ТО | [12 empty] | ТО | [12 empty] | ТО | bar: МАРТ 12
|  | ПВ-1 3х(1х1,5) | 1805 | [24 empty] | ТО | [12 empty] | ТО | [12 empty] | ТО | bar: МАРТ 12
|  | ПВ-1 3х(1х2,5) | 1020 | [24 empty] | ТО | [12 empty] | ТО | [12 empty] | ТО | bar: МАРТ 12
|  | ПВ-1 5х(1х2,5) | 182 | [24 empty] | ТО | [12 empty] | ТО | [12 empty] | ТО | bar: МАРТ 12
|  | ПВ-1 4х(1х4,0) | 28 | [24 empty] | ТО | [12 empty] | ТО | [12 empty] | ТО | bar: МАРТ 12
|  | ПВ-1 5х(1х4,0) | 75 | [24 empty] | ТО | [12 empty] | ТО | [12 empty] | ТО | bar: МАРТ 12
|  | ПВ-1 5х(1х6,0) | 15 | [24 empty] | ТО | [12 empty] | ТО | [12 empty] | ТО | bar: МАРТ 12
|  | ПВ-1 5х(1х10,0) | 130 | [24 empty] | ТО | [12 empty] | ТО | [12 empty] | ТО | bar: МАРТ 12
|  | ПВ-1 5х(1х25,0) | 280 | [24 empty] | ТО | [12 empty] | ТО | [12 empty] | ТО | bar: МАРТ 12
|  | ПВ-1 4х(1х35,0) | 130 | [24 empty] | ТО | [12 empty] | ТО | [12 empty] | ТО | bar: МАРТ 12
|  | ПВ-1 4х(1х95,0) | 130 | [24 empty] | ТО | [12 empty] | ТО | [12 empty] | ТО | bar: МАРТ 12
|  | ПВ-1 4х(1х120,0) | 130 | [24 empty] | ТО | [12 empty] | ТО | [12 empty] | ТО | bar: МАРТ 12
|  | 3ВП | 4 | [24 empty] | ТО | [12 empty] | ТО | [12 empty] | ТО | bar: МАРТ 12
|  | 3Р | 6 | [24 empty] | ТО | [12 empty] | ТО | [12 empty] | ТО | bar: МАРТ 12
|  | 3АВР | 4 | [24 empty] | ТО | [12 empty] | ТО | [12 empty] | ТО | bar: МАРТ 12
|  | ВВГнг 3х1,5 | 20 | [25 empty] | ТО | [12 empty] | ТО | [12 empty] | ТО | bar: МАРТ 13
|  | ВВГнг 3х2,5 | 988 | [25 empty] | ТО | [12 empty] | ТО | [12 empty] | ТО | bar: МАРТ 13
|  | ВВГнг 5х2,5 | 75 | [25 empty] | ТО | [12 empty] | ТО | [12 empty] | ТО | bar: МАРТ 13
|  | ВВГнг 5х4,0 | 25 | [25 empty] | ТО | [12 empty] | ТО | [12 empty] | ТО | bar: МАРТ 13
|  | ВВГнг 5х10,0 | 123 | [25 empty] | ТО | [12 empty] | ТО | [12 empty] | ТО | bar: МАРТ 13
|  | ВВГнг 5х50,0 | 544 | [25 empty] | ТО | [12 empty] | ТО | [12 empty] | ТО | bar: МАРТ 13
|  | ВВГнг 5х120,0 | 320 | [25 empty] | ТО | [12 empty] | ТО | [12 empty] | ТО | bar: МАРТ 13
|  | ПВ-1 3х(1х1,5) | 1720 | [25 empty] | ТО | [12 empty] | ТО | [12 empty] | ТО | bar: МАРТ 13
|  | ПВ-1 3х(1х2,5) | 1052 | [25 empty] | ТО | [12 empty] | ТО | [12 empty] | ТО | bar: МАРТ 13
|  | ПВ-1 5х(1х2,5) | 176 | [25 empty] | ТО | [12 empty] | ТО | [12 empty] | ТО | bar: МАРТ 13
|  | ПВ-1 4х(1х4,0) | 28 | [25 empty] | ТО | [12 empty] | ТО | [12 empty] | ТО | bar: МАРТ 13
|  | ПВ-1 5х(1х4,0) | 73 | [25 empty] | ТО | [12 empty] | ТО | [12 empty] | ТО | bar: МАРТ 13
|  | ПВ-1 5х(1х6,0) | 14 | [25 empty] | ТО | [12 empty] | ТО | [12 empty] | ТО | bar: МАРТ 13
|  | ПВ-1 5х(1х10,0) | 157 | [25 empty] | ТО | [12 empty] | ТО | [12 empty] | ТО | bar: МАРТ 13
|  | ПВ-1 5х(1х25,0) | 280 | [25 empty] | ТО | [12 empty] | ТО | [12 empty] | ТО | bar: МАРТ 13
|  | ПВ-1 4х(1х35,0) | 130 | [25 empty] | ТО | [12 empty] | ТО | [12 empty] | ТО | bar: МАРТ 13
|  | ПВ-1 4х(1х95,0) | 130 | [25 empty] | ТО | [12 empty] | ТО | [12 empty] | ТО | bar: МАРТ 13
|  | ПВ-1 4х(1х120,0) | 130 | [25 empty] | ТО | [12 empty] | ТО | [12 empty] | ТО | bar: МАРТ 13
|  | 3ВП | 4 | [25 empty] | ТО | [12 empty] | ТО | [12 empty] | ТО | bar: МАРТ 13
|  | 3Р | 6 | [25 empty] | ТО | [12 empty] | ТО | [12 empty] | ТО | bar: МАРТ 13
|  | 3АВР | 4 | [25 empty] | ТО | [12 empty] | ТО | [12 empty] | ТО | bar: МАРТ 13
|  | ВВГнг 3х1,5 | 24 | [13 empty] | ТО | [12 empty] | ТО | [12 empty] | ТО | bar: ЯНВАРЬ 1
|  | ВВГнг 3х2,5 | 937 | [13 empty] | ТО | [12 empty] | ТО | [12 empty] | ТО | bar: ЯНВАРЬ 1
|  | ВВГнг 5х2,5 | 80 | [13 empty] | ТО | [12 empty] | ТО | [12 empty] | ТО | bar: ЯНВАРЬ 1
|  | ВВГнг 5х4,0 | 20 | [13 empty] | ТО | [12 empty] | ТО | [12 empty] | ТО | bar: ЯНВАРЬ 1
|  | ВВГнг 5х10,0 | 131 | [13 empty] | ТО | [12 empty] | ТО | [12 empty] | ТО | bar: ЯНВАРЬ 1
|  | ВВГнг 5х35,0 | 348 | [13 empty] | ТО | [12 empty] | ТО | [12 empty] | ТО | bar: ЯНВАРЬ 1
|  | ВВГнг 5х50,0 | 240 | [13 empty] | ТО | [12 empty] | ТО | [12 empty] | ТО | bar: ЯНВАРЬ 1
|  | ВВГнг 4х70,0 | 290 | [13 empty] | ТО | [12 empty] | ТО | [12 empty] | ТО | bar: ЯНВАРЬ 1
|  | ВВГнг 5х95,0 | 242 | [13 empty] | ТО | [12 empty] | ТО | [12 empty] | ТО | bar: ЯНВАРЬ 1
|  | ВВГнг 5х120,0 | 185 | [13 empty] | ТО | [12 empty] | ТО | [12 empty] | ТО | bar: ЯНВАРЬ 1
|  | ПВ-1 3х(1х1,5) | 1956 | [13 empty] | ТО | [12 empty] | ТО | [12 empty] | ТО | bar: ЯНВАРЬ 1
|  | ПВ-1 3х(1х2,5) | 1285 | [13 empty] | ТО | [12 empty] | ТО | [12 empty] | ТО | bar: ЯНВАРЬ 1
|  | ПВ-1 4х(1х2,5) | 57 | [13 empty] | ТО | [12 empty] | ТО | [12 empty] | ТО | bar: ЯНВАРЬ 1
|  | ПВ-1 5х(1х2,5) | 240 | [13 empty] | ТО | [12 empty] | ТО | [12 empty] | ТО | bar: ЯНВАРЬ 1
|  | ПВ-1 4х(1х4,0) | 30 | [13 empty] | ТО | [12 empty] | ТО | [12 empty] | ТО | bar: ЯНВАРЬ 1
|  | ПВ-1 5х(1х4,0) | 60 | [13 empty] | ТО | [12 empty] | ТО | [12 empty] | ТО | bar: ЯНВАРЬ 1
|  | ПВ-1 4х(1х6,0) | 32 | [13 empty] | ТО | [12 empty] | ТО | [12 empty] | ТО | bar: ЯНВАРЬ 1
|  | ПВ-1 5х(1х6,0) | 15 | [13 empty] | ТО | [12 empty] | ТО | [12 empty] | ТО | bar: ЯНВАРЬ 1
|  | ПВ-1 5х(1х10,0) | 165 | [13 empty] | ТО | [12 empty] | ТО | [12 empty] | ТО | bar: ЯНВАРЬ 1
|  | ПВ-1 5х(1х25,0) | 420 | [13 empty] | ТО | [12 empty] | ТО | [12 empty] | ТО | bar: ЯНВАРЬ 1
|  | 3ВП | 4 | [13 empty] | ТО | [12 empty] | ТО | [12 empty] | ТО | bar: ЯНВАРЬ 1
|  | 3Р | 6 | [13 empty] | ТО | [12 empty] | ТО | [12 empty] | ТО | bar: ЯНВАРЬ 1
|  | 3АВР | 4 | [13 empty] | ТО | [12 empty] | ТО | [12 empty] | ТО | bar: ЯНВАРЬ 1
|  | ВВГнг 3х1,5 | 24 | [14 empty] | ТО | [12 empty] | ТО | [12 empty] | ТО | bar: ЯНВАРЬ 2
|  | ВВГнг 3х2,5 | 1042 | [14 empty] | ТО | [12 empty] | ТО | [12 empty] | ТО | bar: ЯНВАРЬ 2
|  | ВВГнг 5х2,5 | 80 | [14 empty] | ТО | [12 empty] | ТО | [12 empty] | ТО | bar: ЯНВАРЬ 2
|  | ВВГнг 5х4,0 | 20 | [14 empty] | ТО | [12 empty] | ТО | [12 empty] | ТО | bar: ЯНВАРЬ 2
|  | ВВГнг 5х10,0 | 127 | [14 empty] | ТО | [12 empty] | ТО | [12 empty] | ТО | bar: ЯНВАРЬ 2
|  | ВВГнг 5х50,0 | 336 | [14 empty] | ТО | [12 empty] | ТО | [12 empty] | ТО | bar: ЯНВАРЬ 2
|  | ВВГнг 4х70,0 | 285 | [14 empty] | ТО | [12 empty] | ТО | [12 empty] | ТО | bar: ЯНВАРЬ 2
|  | ВВГнг 5х70,0 | 308 | [14 empty] | ТО | [12 empty] | ТО | [12 empty] | ТО | bar: ЯНВАРЬ 2
|  | ВВГнг 5х120,0 | 258 | [14 empty] | ТО | [12 empty] | ТО | [12 empty] | ТО | bar: ЯНВАРЬ 2
|  | ПВ-1 3х(1х1,5) | 2084 | [14 empty] | ТО | [12 empty] | ТО | [12 empty] | ТО | bar: ЯНВАРЬ 2
|  | ПВ-1 3х(1х2,5) | 1350 | [14 empty] | ТО | [12 empty] | ТО | [12 empty] | ТО | bar: ЯНВАРЬ 2
|  | ПВ-1 5х(1х2,5) | 182 | [14 empty] | ТО | [12 empty] | ТО | [12 empty] | ТО | bar: ЯНВАРЬ 2
|  | ПВ-1 5х(1х4,0) | 77 | [14 empty] | ТО | [12 empty] | ТО | [12 empty] | ТО | bar: ЯНВАРЬ 2
|  | ПВ-1 5х(1х6,0) | 10 | [14 empty] | ТО | [12 empty] | ТО | [12 empty] | ТО | bar: ЯНВАРЬ 2
|  | ПВ-1 5х(1х10,0) | 147 | [14 empty] | ТО | [12 empty] | ТО | [12 empty] | ТО | bar: ЯНВАРЬ 2
|  | ПВ-1 5х(1х25,0) | 420 | [14 empty] | ТО | [12 empty] | ТО | [12 empty] | ТО | bar: ЯНВАРЬ 2
|  | 3ВП | 4 | [14 empty] | ТО | [12 empty] | ТО | [12 empty] | ТО | bar: ЯНВАРЬ 2
|  | 3Р | 6 | [14 empty] | ТО | [12 empty] | ТО | [12 empty] | ТО | bar: ЯНВАРЬ 2
|  | 3АВР | 4 | [14 empty] | ТО | [12 empty] | ТО | [12 empty] | ТО | bar: ЯНВАРЬ 2
|  | ВВГнг 3х1,5 | 24 | [15 empty] | ТО | [12 empty] | ТО | [12 empty] | ТО | bar: ЯНВАРЬ 3
|  | ВВГнг 3х2,5 | 1058 | [15 empty] | ТО | [12 empty] | ТО | [12 empty] | ТО | bar: ЯНВАРЬ 3
|  | ВВГнг 5х2,5 | 80 | [15 empty] | ТО | [12 empty] | ТО | [12 empty] | ТО | bar: ЯНВАРЬ 3
|  | ВВГнг 5х4,0 | 20 | [15 empty] | ТО | [12 empty] | ТО | [12 empty] | ТО | bar: ЯНВАРЬ 3
|  | ВВГнг 5х10,0 | 120 | [15 empty] | ТО | [12 empty] | ТО | [12 empty] | ТО | bar: ЯНВАРЬ 3
|  | ВВГнг 5х50,0 | 582 | [15 empty] | ТО | [12 empty] | ТО | [12 empty] | ТО | bar: ЯНВАРЬ 3
|  | ВВГнг 4х70,0 | 260 | [15 empty] | ТО | [12 empty] | ТО | [12 empty] | ТО | bar: ЯНВАРЬ 3
|  | ВВГнг 5х120,0 | 397 | [15 empty] | ТО | [12 empty] | ТО | [12 empty] | ТО | bar: ЯНВАРЬ 3
|  | ПВ-1 3х(1х1,5) | 1920 | [15 empty] | ТО | [12 empty] | ТО | [12 empty] | ТО | bar: ЯНВАРЬ 3
|  | ПВ-1 3х(1х2,5) | 1286 | [15 empty] | ТО | [12 empty] | ТО | [12 empty] | ТО | bar: ЯНВАРЬ 3
|  | ПВ-1 5х(1х2,5) | 170 | [15 empty] | ТО | [12 empty] | ТО | [12 empty] | ТО | bar: ЯНВАРЬ 3
|  | ПВ-1 5х(1х4,0) | 80 | [15 empty] | ТО | [12 empty] | ТО | [12 empty] | ТО | bar: ЯНВАРЬ 3
|  | ПВ-1 5х(1х6,0) | 15 | [15 empty] | ТО | [12 empty] | ТО | [12 empty] | ТО | bar: ЯНВАРЬ 3
|  | ПВ-1 5х(1х10,0) | 156 | [15 empty] | ТО | [12 empty] | ТО | [12 empty] | ТО | bar: ЯНВАРЬ 3
|  | ПВ-1 5х(1х25,0) | 420 | [15 empty] | ТО | [12 empty] | ТО | [12 empty] | ТО | bar: ЯНВАРЬ 3
|  | 3ВП | 4 | [15 empty] | ТО | [12 empty] | ТО | [12 empty] | ТО | bar: ЯНВАРЬ 3
|  | 3Р | 6 | [15 empty] | ТО | [12 empty] | ТО | [12 empty] | ТО | bar: ЯНВАРЬ 3
|  | 3АВР | 4 | [15 empty] | ТО | [12 empty] | ТО | [12 empty] | ТО | bar: ЯНВАРЬ 3
|  | ВВГнг 3х1,5 | 24 | [16 empty] | ТО | [12 empty] | ТО | [12 empty] | ТО | bar: ЯНВАРЬ 4
|  | ВВГнг 3х2,5 | 1054 | [16 empty] | ТО | [12 empty] | ТО | [12 empty] | ТО | bar: ЯНВАРЬ 4
|  | ВВГнг 5х2,5 | 80 | [16 empty] | ТО | [12 empty] | ТО | [12 empty] | ТО | bar: ЯНВАРЬ 4
|  | ВВГнг 5х4,0 | 20 | [16 empty] | ТО | [12 empty] | ТО | [12 empty] | ТО | bar: ЯНВАРЬ 4
|  | ВВГнг 5х10,0 | 120 | [16 empty] | ТО | [12 empty] | ТО | [12 empty] | ТО | bar: ЯНВАРЬ 4
|  | ВВГнг 5х35,0 | 348 | [16 empty] | ТО | [12 empty] | ТО | [12 empty] | ТО | bar: ЯНВАРЬ 4
|  | ВВГнг 5х50,0 | 240 | [16 empty] | ТО | [12 empty] | ТО | [12 empty] | ТО | bar: ЯНВАРЬ 4
|  | ВВГнг 4х70,0 | 230 | [16 empty] | ТО | [12 empty] | ТО | [12 empty] | ТО | bar: ЯНВАРЬ 4
|  | ВВГнг 5х95,0 | 237 | [16 empty] | ТО | [12 empty] | ТО | [12 empty] | ТО | bar: ЯНВАРЬ 4
|  | ВВГнг 5х120,0 | 130 | [16 empty] | ТО | [12 empty] | ТО | [12 empty] | ТО | bar: ЯНВАРЬ 4
|  | ПВ-1 3х(1х1,5) | 1910 | [16 empty] | ТО | [12 empty] | ТО | [12 empty] | ТО | bar: ЯНВАРЬ 4
|  | ПВ-1 3х(1х2,5) | 1206 | [16 empty] | ТО | [12 empty] | ТО | [12 empty] | ТО | bar: ЯНВАРЬ 4
|  | ПВ-1 5х(1х2,5) | 180 | [16 empty] | ТО | [12 empty] | ТО | [12 empty] | ТО | bar: ЯНВАРЬ 4
|  | ПВ-1 5х(1х4,0) | 70 | [16 empty] | ТО | [12 empty] | ТО | [12 empty] | ТО | bar: ЯНВАРЬ 4
|  | ПВ-1 5х(1х6,0) | 15 | [16 empty] | ТО | [12 empty] | ТО | [12 empty] | ТО | bar: ЯНВАРЬ 4
|  | ПВ-1 5х(1х10,0) | 150 | [16 empty] | ТО | [12 empty] | ТО | [12 empty] | ТО | bar: ЯНВАРЬ 4
|  | ПВ-1 5х(1х25,0) | 420 | [16 empty] | ТО | [12 empty] | ТО | [12 empty] | ТО | bar: ЯНВАРЬ 4
|  | 3ВП | 4 | [16 empty] | ТО | [12 empty] | ТО | [12 empty] | ТО | bar: ЯНВАРЬ 4
|  | 3Р | 6 | [16 empty] | ТО | [12 empty] | ТО | [12 empty] | ТО | bar: ЯНВАРЬ 4
|  | 3АВР | 4 | [16 empty] | ТО | [12 empty] | ТО | [12 empty] | ТО | bar: ЯНВАРЬ 4
|  | ВВГнг 3х1,5 | 24 | [17 empty] | ТО | [12 empty] | ТО | [12 empty] | ТО | bar: ФЕВРАЛЬ 5
|  | ВВГнг 3х2,5 | 1092 | [17 empty] | ТО | [12 empty] | ТО | [12 empty] | ТО | bar: ФЕВРАЛЬ 5
|  | ВВГнг 5х2,5 | 80 | [17 empty] | ТО | [12 empty] | ТО | [12 empty] | ТО | bar: ФЕВРАЛЬ 5
|  | ВВГнг 5х4,0 | 20 | [17 empty] | ТО | [12 empty] | ТО | [12 empty] | ТО | bar: ФЕВРАЛЬ 5
|  | ВВГнг 5х10,0 | 120 | [17 empty] | ТО | [12 empty] | ТО | [12 empty] | ТО | bar: ФЕВРАЛЬ 5
|  | ВВГнг 5х35,0 | 348 | [17 empty] | ТО | [12 empty] | ТО | [12 empty] | ТО | bar: ФЕВРАЛЬ 5
|  | ВВГнг 5х50,0 | 234 | [17 empty] | ТО | [12 empty] | ТО | [12 empty] | ТО | bar: ФЕВРАЛЬ 5
|  | ВВГнг 4х70,0 | 205 | [17 empty] | ТО | [12 empty] | ТО | [12 empty] | ТО | bar: ФЕВРАЛЬ 5
|  | ВВГнг 5х95,0 | 237 | [17 empty] | ТО | [12 empty] | ТО | [12 empty] | ТО | bar: ФЕВРАЛЬ 5
|  | ВВГнг 5х120,0 | 105 | [17 empty] | ТО | [12 empty] | ТО | [12 empty] | ТО | bar: ФЕВРАЛЬ 5
|  | ПВ-1 3х(1х1,5) | 1890 | [17 empty] | ТО | [12 empty] | ТО | [12 empty] | ТО | bar: ФЕВРАЛЬ 5
|  | ПВ-1 3х(1х2,5) | 1180 | [17 empty] | ТО | [12 empty] | ТО | [12 empty] | ТО | bar: ФЕВРАЛЬ 5
|  | ПВ-1 5х(1х2,5) | 180 | [17 empty] | ТО | [12 empty] | ТО | [12 empty] | ТО | bar: ФЕВРАЛЬ 5
|  | ПВ-1 5х(1х4,0) | 70 | [17 empty] | ТО | [12 empty] | ТО | [12 empty] | ТО | bar: ФЕВРАЛЬ 5
|  | ПВ-1 5х(1х6,0) | 15 | [17 empty] | ТО | [12 empty] | ТО | [12 empty] | ТО | bar: ФЕВРАЛЬ 5
|  | ПВ-1 5х(1х10,0) | 160 | [17 empty] | ТО | [12 empty] | ТО | [12 empty] | ТО | bar: ФЕВРАЛЬ 5
|  | ПВ-1 5х(1х25,0) | 420 | [17 empty] | ТО | [12 empty] | ТО | [12 empty] | ТО | bar: ФЕВРАЛЬ 5
|  | 3ВП | 4 | [17 empty] | ТО | [12 empty] | ТО | [12 empty] | ТО | bar: ФЕВРАЛЬ 5
|  | 3Р | 6 | [17 empty] | ТО | [12 empty] | ТО | [12 empty] | ТО | bar: ФЕВРАЛЬ 5
|  | 3АВР | 4 | [17 empty] | ТО | [12 empty] | ТО | [12 empty] | ТО | bar: ФЕВРАЛЬ 5
|  | ВВГнг 3х1,5 | 24 | [18 empty] | ТО | [12 empty] | ТО | [12 empty] | ТО | bar: ФЕВРАЛЬ 6
|  | ВВГнг 3х2,5 | 1112 | [18 empty] | ТО | [12 empty] | ТО | [12 empty] | ТО | bar: ФЕВРАЛЬ 6
|  | ВВГнг 5х2,5 | 80 | [18 empty] | ТО | [12 empty] | ТО | [12 empty] | ТО | bar: ФЕВРАЛЬ 6
|  | ВВГнг 5х4,0 | 20 | [18 empty] | ТО | [12 empty] | ТО | [12 empty] | ТО | bar: ФЕВРАЛЬ 6
|  | ВВГнг 5х10,0 | 120 | [18 empty] | ТО | [12 empty] | ТО | [12 empty] | ТО | bar: ФЕВРАЛЬ 6
|  | ВВГнг 5х35,0 | 366 | [18 empty] | ТО | [12 empty] | ТО | [12 empty] | ТО | bar: ФЕВРАЛЬ 6
|  | ВВГнг 5х50,0 | 234 | [18 empty] | ТО | [12 empty] | ТО | [12 empty] | ТО | bar: ФЕВРАЛЬ 6
|  | ВВГнг 4х70,0 | 185 | [18 empty] | ТО | [12 empty] | ТО | [12 empty] | ТО | bar: ФЕВРАЛЬ 6
|  | ВВГнг 5х95,0 | 237 | [18 empty] | ТО | [12 empty] | ТО | [12 empty] | ТО | bar: ФЕВРАЛЬ 6
|  | ВВГнг 5х120,0 | 85 | [18 empty] | ТО | [12 empty] | ТО | [12 empty] | ТО | bar: ФЕВРАЛЬ 6
|  | ПВ-1 3х(1х1,5) | 1950 | [18 empty] | ТО | [12 empty] | ТО | [12 empty] | ТО | bar: ФЕВРАЛЬ 6
|  | ПВ-1 3х(1х2,5) | 1206 | [18 empty] | ТО | [12 empty] | ТО | [12 empty] | ТО | bar: ФЕВРАЛЬ 6
|  | ПВ-1 5х(1х2,5) | 180 | [18 empty] | ТО | [12 empty] | ТО | [12 empty] | ТО | bar: ФЕВРАЛЬ 6
|  | ПВ-1 5х(1х4,0) | 70 | [18 empty] | ТО | [12 empty] | ТО | [12 empty] | ТО | bar: ФЕВРАЛЬ 6
|  | ПВ-1 5х(1х6,0) | 15 | [18 empty] | ТО | [12 empty] | ТО | [12 empty] | ТО | bar: ФЕВРАЛЬ 6
|  | ПВ-1 5х(1х10,0) | 160 | [18 empty] | ТО | [12 empty] | ТО | [12 empty] | ТО | bar: ФЕВРАЛЬ 6
|  | ПВ-1 5х(1х25,0) | 420 | [18 empty] | ТО | [12 empty] | ТО | [12 empty] | ТО | bar: ФЕВРАЛЬ 6
|  | 3ВП | 4 | [18 empty] | ТО | [12 empty] | ТО | [12 empty] | ТО | bar: ФЕВРАЛЬ 6
|  | 3Р | 6 | [18 empty] | ТО | [12 empty] | ТО | [12 empty] | ТО | bar: ФЕВРАЛЬ 6
|  | 3АВР | 4 | [18 empty] | ТО | [12 empty] | ТО | [12 empty] | ТО | bar: ФЕВРАЛЬ 6
|  | ВВГнг 3х1,5 | 20 | [19 empty] | ТО | [12 empty] | ТО | [12 empty] | ТО | bar: ФЕВРАЛЬ 7
|  | ВВГнг 3х2,5 | 1080 | [19 empty] | ТО | [12 empty] | ТО | [12 empty] | ТО | bar: ФЕВРАЛЬ 7
|  | ВВГнг 5х2,5 | 80 | [19 empty] | ТО | [12 empty] | ТО | [12 empty] | ТО | bar: ФЕВРАЛЬ 7
|  | ВВГнг 5х4,0 | 20 | [19 empty] | ТО | [12 empty] | ТО | [12 empty] | ТО | bar: ФЕВРАЛЬ 7
|  | ВВГнг 5х10,0 | 128 | [19 empty] | ТО | [12 empty] | ТО | [12 empty] | ТО | bar: ФЕВРАЛЬ 7
|  | ВВГнг 5х50,0 | 644 | [19 empty] | ТО | [12 empty] | ТО | [12 empty] | ТО | bar: ФЕВРАЛЬ 7
|  | ВВГнг 4х70,0 | 165 | [19 empty] | ТО | [12 empty] | ТО | [12 empty] | ТО | bar: ФЕВРАЛЬ 7
|  | ВВГнг 5х120,0 | 323 | [19 empty] | ТО | [12 empty] | ТО | [12 empty] | ТО | bar: ФЕВРАЛЬ 7
|  | ПВ-1 3х(1х1,5) | 1870 | [19 empty] | ТО | [12 empty] | ТО | [12 empty] | ТО | bar: ФЕВРАЛЬ 7
|  | ПВ-1 3х(1х2,5) | 1165 | [19 empty] | ТО | [12 empty] | ТО | [12 empty] | ТО | bar: ФЕВРАЛЬ 7
|  | ПВ-1 5х(1х2,5) | 190 | [19 empty] | ТО | [12 empty] | ТО | [12 empty] | ТО | bar: ФЕВРАЛЬ 7
|  | ПВ-1 5х(1х4,0) | 70 | [19 empty] | ТО | [12 empty] | ТО | [12 empty] | ТО | bar: ФЕВРАЛЬ 7
|  | ПВ-1 5х(1х6,0) | 15 | [19 empty] | ТО | [12 empty] | ТО | [12 empty] | ТО | bar: ФЕВРАЛЬ 7
|  | ПВ-1 5х(1х10,0) | 160 | [19 empty] | ТО | [12 empty] | ТО | [12 empty] | ТО | bar: ФЕВРАЛЬ 7
|  | ПВ-1 5х(1х25,0) | 420 | [19 empty] | ТО | [12 empty] | ТО | [12 empty] | ТО | bar: ФЕВРАЛЬ 7
|  | 3ВП | 4 | [19 empty] | ТО | [12 empty] | ТО | [12 empty] | ТО | bar: ФЕВРАЛЬ 7
|  | 3Р | 6 | [19 empty] | ТО | [12 empty] | ТО | [12 empty] | ТО | bar: ФЕВРАЛЬ 7
|  | 3АВР | 4 | [19 empty] | ТО | [12 empty] | ТО | [12 empty] | ТО | bar: ФЕВРАЛЬ 7
|  | ВВГнг 3х1,5 | 20 | [20 empty] | ТО | [12 empty] | ТО | [12 empty] | ТО | bar: ФЕВРАЛЬ 8
|  | ВВГнг 3х2,5 | 1160 | [20 empty] | ТО | [12 empty] | ТО | [12 empty] | ТО | bar: ФЕВРАЛЬ 8
|  | ВВГнг 5х2,5 | 80 | [20 empty] | ТО | [12 empty] | ТО | [12 empty] | ТО | bar: ФЕВРАЛЬ 8
|  | ВВГнг 5х4,0 | 20 | [20 empty] | ТО | [12 empty] | ТО | [12 empty] | ТО | bar: ФЕВРАЛЬ 8
|  | ВВГнг 5х10,0 | 122 | [20 empty] | ТО | [12 empty] | ТО | [12 empty] | ТО | bar: ФЕВРАЛЬ 8
|  | ВВГнг 4х50,0 | 560 | [20 empty] | ТО | [12 empty] | ТО | [12 empty] | ТО | bar: ФЕВРАЛЬ 8
|  | ВВГнг 4х70,0 | 160 | [20 empty] | ТО | [12 empty] | ТО | [12 empty] | ТО | bar: ФЕВРАЛЬ 8
|  | ВВГнг 5х120,0 | 300 | [20 empty] | ТО | [12 empty] | ТО | [12 empty] | ТО | bar: ФЕВРАЛЬ 8
|  | ПВ-1 3х(1х1,5) | 1940 | [20 empty] | ТО | [12 empty] | ТО | [12 empty] | ТО | bar: ФЕВРАЛЬ 8
|  | ПВ-1 3х(1х2,5) | 1112 | [20 empty] | ТО | [12 empty] | ТО | [12 empty] | ТО | bar: ФЕВРАЛЬ 8
|  | ПВ-1 5х(1х2,5) | 200 | [20 empty] | ТО | [12 empty] | ТО | [12 empty] | ТО | bar: ФЕВРАЛЬ 8
|  | ПВ-1 5х(1х4,0) | 65 | [20 empty] | ТО | [12 empty] | ТО | [12 empty] | ТО | bar: ФЕВРАЛЬ 8
|  | ПВ-1 5х(1х6,0) | 15 | [20 empty] | ТО | [12 empty] | ТО | [12 empty] | ТО | bar: ФЕВРАЛЬ 8
|  | ПВ-1 5х(1х10,0) | 160 | [20 empty] | ТО | [12 empty] | ТО | [12 empty] | ТО | bar: ФЕВРАЛЬ 8
|  | ПВ-1 5х(1х25,0) | 420 | [20 empty] | ТО | [12 empty] | ТО | [12 empty] | ТО | bar: ФЕВРАЛЬ 8
|  | 3ВП | 4 | [20 empty] | ТО | [12 empty] | ТО | [12 empty] | ТО | bar: ФЕВРАЛЬ 8
|  | 3Р | 6 | [20 empty] | ТО | [12 empty] | ТО | [12 empty] | ТО | bar: ФЕВРАЛЬ 8
|  | 3АВР | 4 | [20 empty] | ТО | [12 empty] | ТО | [12 empty] | ТО | bar: ФЕВРАЛЬ 8
|  | ВВГнг 3х1,5 | 20 | [21 empty] | ТО | [12 empty] | ТО | [12 empty] | ТО | bar: МАРТ 9
|  | ВВГнг 3х2,5 | 1070 | [21 empty] | ТО | [12 empty] | ТО | [12 empty] | ТО | bar: МАРТ 9
|  | ВВГнг 5х2,5 | 70 | [21 empty] | ТО | [12 empty] | ТО | [12 empty] | ТО | bar: МАРТ 9
|  | ВВГнг 5х4,0 | 20 | [21 empty] | ТО | [12 empty] | ТО | [12 empty] | ТО | bar: МАРТ 9
|  | ВВГнг 5х10,0 | 120 | [21 empty] | ТО | [12 empty] | ТО | [12 empty] | ТО | bar: МАРТ 9
|  | ВВГнг 5х35,0 | 60 | [21 empty] | ТО | [12 empty] | ТО | [12 empty] | ТО | bar: МАРТ 9
|  | ВВГнг 5х50,0 | 506 | [21 empty] | ТО | [12 empty] | ТО | [12 empty] | ТО | bar: МАРТ 9
|  | ВВГнг 4х70,0 | 190 | [21 empty] | ТО | [12 empty] | ТО | [12 empty] | ТО | bar: МАРТ 9
|  | ВВГнг 5х120,0 | 342 | [21 empty] | ТО | [12 empty] | ТО | [12 empty] | ТО | bar: МАРТ 9
|  | ПВ-1 3х(1х1,5) | 1850 | [21 empty] | ТО | [12 empty] | ТО | [12 empty] | ТО | bar: МАРТ 9
|  | ПВ-1 3х(1х2,5) | 1066 | [21 empty] | ТО | [12 empty] | ТО | [12 empty] | ТО | bar: МАРТ 9
|  | ПВ-1 5х(1х2,5) | 180 | [21 empty] | ТО | [12 empty] | ТО | [12 empty] | ТО | bar: МАРТ 9
|  | ПВ-1 5х(1х4,0) | 60 | [21 empty] | ТО | [12 empty] | ТО | [12 empty] | ТО | bar: МАРТ 9
|  | ПВ-1 5х(1х6,0) | 15 | [21 empty] | ТО | [12 empty] | ТО | [12 empty] | ТО | bar: МАРТ 9
|  | ПВ-1 5х(1х10,0) | 160 | [21 empty] | ТО | [12 empty] | ТО | [12 empty] | ТО | bar: МАРТ 9
|  | ПВ-1 5х(1х25,0) | 420 | [21 empty] | ТО | [12 empty] | ТО | [12 empty] | ТО | bar: МАРТ 9
|  | 3ВП | 4 | [21 empty] | ТО | [12 empty] | ТО | [12 empty] | ТО | bar: МАРТ 9
|  | 3Р | 6 | [21 empty] | ТО | [12 empty] | ТО | [12 empty] | ТО | bar: МАРТ 9
|  | 3АВР | 4 | [21 empty] | ТО | [12 empty] | ТО | [12 empty] | ТО | bar: МАРТ 9
|  |  | 36 | [13 empty] | ТО | [7 empty] | ТО |  |  |  |  | ТО | [7 empty] | ТО |  |  |  |  | ТО | [7 empty] | ТО | bar: ЯНВАРЬ 1; МАРТ 9
|  |  | 26 | [13 empty] | ТО | [7 empty] | ТО |  |  |  |  | ТО | [7 empty] | ТО |  |  |  |  | ТО | [7 empty] | ТО | bar: ЯНВАРЬ 1; МАРТ 9
|  |  | 17 | [13 empty] | ТО | [7 empty] | ТО |  |  |  |  | ТО | [7 empty] | ТО |  |  |  |  | ТО | [7 empty] | ТО | bar: ЯНВАРЬ 1; МАРТ 9
|  |  | 34 | [14 empty] | ТО | [7 empty] | ТО |  |  |  |  | ТО | [7 empty] | ТО |  |  |  |  | ТО | [7 empty] | ТО | bar: ЯНВАРЬ 2; МАРТ 10
|  |  | 34 | [15 empty] | ТО | [7 empty] | ТО |  |  |  |  | ТО | [7 empty] | ТО |  |  |  |  | ТО | [7 empty] | ТО | bar: ЯНВАРЬ 3; МАРТ 11
|  |  | 126 м/п | ЯНВАРЬ 1: ПО; ФЕВРАЛЬ 5: ПО; МАРТ 9: ПО; МАРТ 13: ППР | ПО |  |  |  | ПО |  |  |  | ПО |  |  |  | ППР | ПО |  |  |  | ПО |  |  |  | ПО |  |  |  | ППР | ПО |  |  |  | ПО |  |  |  | ПО |  |  |  | ППР
|  | 2х18 | 34 | [13 empty] | ТО | [12 empty] | ТО | [12 empty] | ТО | bar: ЯНВАРЬ 1
|  | 2х18 | 17 | [14 empty] | ТО | [12 empty] | ТО | [12 empty] | ТО | bar: ЯНВАРЬ 2
|  | 2х18 | 3 | [15 empty] | ТО | [12 empty] | ТО | [12 empty] | ТО | bar: ЯНВАРЬ 3
|  | 4х18 | 5 | [15 empty] | ТО | [12 empty] | ТО | [12 empty] | ТО | bar: ЯНВАРЬ 3
|  | 2х18 | 1 | [16 empty] | ТО | [12 empty] | ТО | [12 empty] | ТО | bar: ЯНВАРЬ 4
|  | 4х18 | 6 | [16 empty] | ТО | [12 empty] | ТО | [12 empty] | ТО | bar: ЯНВАРЬ 4
|  | 2х18 | 1 | [17 empty] | ТО | [12 empty] | ТО | [12 empty] | ТО | bar: ФЕВРАЛЬ 5
|  | 4х18 | 6 | [17 empty] | ТО | [12 empty] | ТО | [12 empty] | ТО | bar: ФЕВРАЛЬ 5
|  | 2х18 | 1 | [18 empty] | ТО | [12 empty] | ТО | [12 empty] | ТО | bar: ФЕВРАЛЬ 6
|  | 4х18 | 6 | [18 empty] | ТО | [12 empty] | ТО | [12 empty] | ТО | bar: ФЕВРАЛЬ 6
|  | 2х18 | 1 | [19 empty] | ТО | [12 empty] | ТО | [12 empty] | ТО | bar: ФЕВРАЛЬ 7
|  | 4х18 | 6 | [19 empty] | ТО | [12 empty] | ТО | [12 empty] | ТО | bar: ФЕВРАЛЬ 7
|  | 2х18 | 2 | [20 empty] | ТО | [12 empty] | ТО | [12 empty] | ТО | bar: ФЕВРАЛЬ 8
|  | 4х18 | 3 | [20 empty] | ТО | [12 empty] | ТО | [12 empty] | ТО | bar: ФЕВРАЛЬ 8
|  | 4х18 | 3 | [21 empty] | ТО | [12 empty] | ТО | [12 empty] | ТО | bar: МАРТ 9
|  | 4х18 | 3 | [22 empty] | ТО | [12 empty] | ТО | [12 empty] | ТО | bar: МАРТ 10
|  | 2х18 | 2 | [23 empty] | ТО | [12 empty] | ТО | [12 empty] | ТО | bar: МАРТ 11
|  | 4х18 | 3 | [23 empty] | ТО | [12 empty] | ТО | [12 empty] | ТО | bar: МАРТ 11
|  | 2х18 | 2 | [24 empty] | ТО | [12 empty] | ТО | [12 empty] | ТО | bar: МАРТ 12
|  | 4х18 | 3 | [24 empty] | ТО | [12 empty] | ТО | [12 empty] | ТО | bar: МАРТ 12
|  | 4х18 | 4 | [25 empty] | ТО | [12 empty] | ТО | [12 empty] | ТО | bar: МАРТ 13
|  | 2х18 | 2 | [13 empty] | ТО | [12 empty] | ТО | [12 empty] | ТО | bar: ЯНВАРЬ 1
|  | 4х18 | 3 | [13 empty] | ТО | [12 empty] | ТО | [12 empty] | ТО | bar: ЯНВАРЬ 1
|  | 2х18 | 2 | [14 empty] | ТО | [12 empty] | ТО | [12 empty] | ТО | bar: ЯНВАРЬ 2
|  | 4х18 | 3 | [14 empty] | ТО | [12 empty] | ТО | [12 empty] | ТО | bar: ЯНВАРЬ 2
|  | 2х18 | 2 | [15 empty] | ТО | [12 empty] | ТО | [12 empty] | ТО | bar: ЯНВАРЬ 3
|  | 4х18 | 3 | [15 empty] | ТО | [12 empty] | ТО | [12 empty] | ТО | bar: ЯНВАРЬ 3
|  | 2х18 | 2 | [16 empty] | ТО | [12 empty] | ТО | [12 empty] | ТО | bar: ЯНВАРЬ 4
|  | 4х18 | 3 | [16 empty] | ТО | [12 empty] | ТО | [12 empty] | ТО | bar: ЯНВАРЬ 4
|  | 2х18 | 2 | [17 empty] | ТО | [12 empty] | ТО | [12 empty] | ТО | bar: ФЕВРАЛЬ 5
|  | 4х18 | 3 | [17 empty] | ТО | [12 empty] | ТО | [12 empty] | ТО | bar: ФЕВРАЛЬ 5
|  | 2х18 | 2 | [17 empty] | ТО | [12 empty] | ТО | [12 empty] | ТО | bar: ФЕВРАЛЬ 5
|  | 4х18 | 3 | [17 empty] | ТО | [12 empty] | ТО | [12 empty] | ТО | bar: ФЕВРАЛЬ 5
|  |  | 34 | [18 empty] | ТО | [12 empty] | ТО | [12 empty] | ТО | bar: ФЕВРАЛЬ 6
|  |  | 84 | [19 empty] | ТО | [12 empty] | ТО | [12 empty] | ТО | bar: ФЕВРАЛЬ 7
|  |  | 633 | [20 empty] | ТО | [12 empty] | ТО | [12 empty] | ТО | bar: ФЕВРАЛЬ 8
|  |  | 85 | [21 empty] | ТО | [12 empty] | ТО | [12 empty] | ТО | bar: МАРТ 9
[17 empty] | ТО | [12 empty] | ТО | [12 empty] | ТО | bar: ЯНВАРЬ 1
|  | 2х18 | 5 | [22 empty] | ТО | [12 empty] | ТО | [12 empty] | ТО | bar: МАРТ 10
|  | 4х18 | 2 | [22 empty] | ТО | [12 empty] | ТО | [12 empty] | ТО | bar: МАРТ 10
|  | ЩР | 1 | [22 empty] | ТО | [12 empty] | ТО | [12 empty] | ТО | bar: МАРТ 10
| Противопожарная лестница незадымляемая + балкон |  | 36 при высоте 110,00 м
Подъезд 1
| Светильник люминисцентный | 1х18 | 72 | [13 empty] | ТО | [5 empty] | ТО | [6 empty] | ТО | [5 empty] | ТО | [6 empty] | ТО | [5 empty] | ТО | bar: ЯНВАРЬ 1; ФЕВРАЛЬ 7
| Светильник герметичный | 1х40 | 36 | [13 empty] | ТО | [5 empty] | ТО | [6 empty] | ТО | [5 empty] | ТО | [6 empty] | ТО | [5 empty] | ТО | bar: ЯНВАРЬ 1; ФЕВРАЛЬ 7
Подъезд 2
| Светильник люминисцентный | 1х18 | 72 | [14 empty] | ТО | [5 empty] | ТО | [6 empty] | ТО | [5 empty] | ТО | [6 empty] | ТО | [5 empty] | ТО | bar: ЯНВАРЬ 2; ФЕВРАЛЬ 8
| Светильник герметичный | 1х40 | 36 | [14 empty] | ТО | [5 empty] | ТО | [6 empty] | ТО | [5 empty] | ТО | [6 empty] | ТО | [5 empty] | ТО | bar: ЯНВАРЬ 2; ФЕВРАЛЬ 8
Подъезд 3
| Светильник люминисцентный | 1х18 | 72 | [15 empty] | ТО | [5 empty] | ТО | [6 empty] | ТО | [5 empty] | ТО | [6 empty] | ТО | [5 empty] | ТО | bar: ЯНВАРЬ 3; МАРТ 9
| Светильник герметичный | 1х40 | 36 | [15 empty] | ТО | [5 empty] | ТО | [6 empty] | ТО | [5 empty] | ТО | [6 empty] | ТО | [5 empty] | ТО | bar: ЯНВАРЬ 3; МАРТ 9
Подъезд 4
| Светильник люминисцентный | 1х18 | 72 | [16 empty] | ТО | [5 empty] | ТО | [6 empty] | ТО | [5 empty] | ТО | [6 empty] | ТО | [5 empty] | ТО | bar: ЯНВАРЬ 4; МАРТ 10
| Светильник герметичный | 1х40 | 36 | [16 empty] | ТО | [5 empty] | ТО | [6 empty] | ТО | [5 empty] | ТО | [6 empty] | ТО | [5 empty] | ТО | bar: ЯНВАРЬ 4; МАРТ 10
Подъезд 5
| Светильник люминисцентный | 1х18 | 72 | [17 empty] | ТО | [5 empty] | ТО | [6 empty] | ТО | [5 empty] | ТО | [6 empty] | ТО | [5 empty] | ТО | bar: ФЕВРАЛЬ 5; МАРТ 11
| Светильник герметичный | 1х40 | 36 | [17 empty] | ТО | [5 empty] | ТО | [6 empty] | ТО | [5 empty] | ТО | [6 empty] | ТО | [5 empty] | ТО | bar: ФЕВРАЛЬ 5; МАРТ 11
Подъезд 6
| Светильник люминисцентный | 1х18 | 72 | [18 empty] | ТО | [5 empty] | ТО | [6 empty] | ТО | [5 empty] | ТО | [6 empty] | ТО | [5 empty] | ТО | bar: ФЕВРАЛЬ 6; МАРТ 12
| Светильник герметичный | 1х40 | 36 | [18 empty] | ТО | [5 empty] | ТО | [6 empty] | ТО | [5 empty] | ТО | [6 empty] | ТО | [5 empty] | ТО | bar: ФЕВРАЛЬ 6; МАРТ 12
Подъезд 7
| Светильник люминисцентный | 1х18 | 72 | [19 empty] | ТО | [5 empty] | ТО | [6 empty] | ТО | [5 empty] | ТО | [6 empty] | ТО | [5 empty] | ТО | bar: ФЕВРАЛЬ 7; МАРТ 13
| Светильник герметичный | 1х40 | 36 | [19 empty] | ТО | [5 empty] | ТО | [6 empty] | ТО | [5 empty] | ТО | [6 empty] | ТО | [5 empty] | ТО | bar: ФЕВРАЛЬ 7; МАРТ 13
Подъезд 8
| Светильник люминисцентный | 1х18 | 72 | [13 empty] | ТО | [5 empty] | ТО | [6 empty] | ТО | [5 empty] | ТО | [6 empty] | ТО | [5 empty] | ТО | bar: ЯНВАРЬ 1; ФЕВРАЛЬ 7
| Светильник герметичный | 1х40 | 36 | [13 empty] | ТО | [5 empty] | ТО | [6 empty] | ТО | [5 empty] | ТО | [6 empty] | ТО | [5 empty] | ТО | bar: ЯНВАРЬ 1; ФЕВРАЛЬ 7
Подъезд 9
| Светильник люминисцентный | 1х18 | 72 | [14 empty] | ТО | [5 empty] | ТО | [6 empty] | ТО | [5 empty] | ТО | [6 empty] | ТО | [5 empty] | ТО | bar: ЯНВАРЬ 2; ФЕВРАЛЬ 8
| Светильник герметичный | 1х40 | 36 | [14 empty] | ТО | [5 empty] | ТО | [6 empty] | ТО | [5 empty] | ТО | [6 empty] | ТО | [5 empty] | ТО | bar: ЯНВАРЬ 2; ФЕВРАЛЬ 8
Подъезд 10
| Светильник люминисцентный | 1х18 | 72 | [15 empty] | ТО | [5 empty] | ТО | [6 empty] | ТО | [5 empty] | ТО | [6 empty] | ТО | [5 empty] | ТО | bar: ЯНВАРЬ 3; МАРТ 9
| Светильник герметичный | 1х40 | 36 | [15 empty] | ТО | [5 empty] | ТО | [6 empty] | ТО | [5 empty] | ТО | [6 empty] | ТО | [5 empty] | ТО | bar: ЯНВАРЬ 3; МАРТ 9
Подъезд 11
| Светильник люминисцентный | 1х18 | 72 | [16 empty] | ТО | [5 empty] | ТО | [6 empty] | ТО | [5 empty] | ТО | [6 empty] | ТО | [5 empty] | ТО | bar: ЯНВАРЬ 4; МАРТ 10
| Светильник герметичный | 1х40 | 36 | [16 empty] | ТО | [5 empty] | ТО | [6 empty] | ТО | [5 empty] | ТО | [6 empty] | ТО | [5 empty] | ТО | bar: ЯНВАРЬ 4; МАРТ 10
Подъезд 12
| Светильник люминисцентный | 1х18 | 72 | [17 empty] | ТО | [5 empty] | ТО | [6 empty] | ТО | [5 empty] | ТО | [6 empty] | ТО | [5 empty] | ТО | bar: ФЕВРАЛЬ 5; МАРТ 11
| Светильник герметичный | 1х40 | 36 | [17 empty] | ТО | [5 empty] | ТО | [6 empty] | ТО | [5 empty] | ТО | [6 empty] | ТО | [5 empty] | ТО | bar: ФЕВРАЛЬ 5; МАРТ 11
Подъезд 13
| Светильник люминисцентный | 1х18 | 72 | [18 empty] | ТО | [5 empty] | ТО | [6 empty] | ТО | [5 empty] | ТО | [6 empty] | ТО | [5 empty] | ТО | bar: ФЕВРАЛЬ 6; МАРТ 12
| Светильник герметичный | 1х40 | 36 | [18 empty] | ТО | [5 empty] | ТО | [6 empty] | ТО | [5 empty] | ТО | [6 empty] | ТО | [5 empty] | ТО | bar: ФЕВРАЛЬ 6; МАРТ 12
Подъезд 14
| Светильник люминисцентный | 1х18 | 72 | [19 empty] | ТО | [5 empty] | ТО | [6 empty] | ТО | [5 empty] | ТО | [6 empty] | ТО | [5 empty] | ТО | bar: ФЕВРАЛЬ 7; МАРТ 13
| Светильник герметичный | 1х40 | 36 | [19 empty] | ТО | [5 empty] | ТО | [6 empty] | ТО | [5 empty] | ТО | [6 empty] | ТО | [5 empty] | ТО | bar: ФЕВРАЛЬ 7; МАРТ 13
Подъезд 15
| Светильник люминисцентный | 1х18 | 72 | [13 empty] | ТО | [5 empty] | ТО | [6 empty] | ТО | [5 empty] | ТО | [6 empty] | ТО | [5 empty] | ТО | bar: ЯНВАРЬ 1; ФЕВРАЛЬ 7
| Светильник герметичный | 1х40 | 36 | [13 empty] | ТО | [5 empty] | ТО | [6 empty] | ТО | [5 empty] | ТО | [6 empty] | ТО | [5 empty] | ТО | bar: ЯНВАРЬ 1; ФЕВРАЛЬ 7
Подъезд 16
| Светильник люминисцентный | 1х18 | 72 | [14 empty] | ТО | [5 empty] | ТО | [6 empty] | ТО | [5 empty] | ТО | [6 empty] | ТО | [5 empty] | ТО | bar: ЯНВАРЬ 2; ФЕВРАЛЬ 8
| Светильник герметичный | 1х40 | 36 | [14 empty] | ТО | [5 empty] | ТО | [6 empty] | ТО | [5 empty] | ТО | [6 empty] | ТО | [5 empty] | ТО | bar: ЯНВАРЬ 2; ФЕВРАЛЬ 8
Подъезд 17
| Светильник люминисцентный | 1х18 | 72 | [15 empty] | ТО | [5 empty] | ТО | [6 empty] | ТО | [5 empty] | ТО | [6 empty] | ТО | [5 empty] | ТО | bar: ЯНВАРЬ 3; МАРТ 9
| Светильник герметичный | 1х40 | 36 | [15 empty] | ТО | [5 empty] | ТО | [6 empty] | ТО | [5 empty] | ТО | [6 empty] | ТО | [5 empty] | ТО | bar: ЯНВАРЬ 3; МАРТ 9
| Противопожарная эвакуационная лестница закрытая |  | 36 при высоте 110,00 м
Подъезд 1
| Светильник люминисцентный | 1х18 | 72 | [13 empty] | ТО | [5 empty] | ТО | [6 empty] | ТО | [5 empty] | ТО | [6 empty] | ТО | [5 empty] | ТО | bar: ЯНВАРЬ 1; ФЕВРАЛЬ 7
Подъезд 2
| Светильник люминисцентный | 1х18 | 72 | [14 empty] | ТО | [5 empty] | ТО | [6 empty] | ТО | [5 empty] | ТО | [6 empty] | ТО | [5 empty] | ТО | bar: ЯНВАРЬ 2; ФЕВРАЛЬ 8
Подъезд 3
| Светильник люминисцентный | 1х18 | 72 | [15 empty] | ТО | [5 empty] | ТО | [6 empty] | ТО | [5 empty] | ТО | [6 empty] | ТО | [5 empty] | ТО | bar: ЯНВАРЬ 3; МАРТ 9
Подъезд 4
| Светильник люминисцентный | 1х18 | 72 | [16 empty] | ТО | [5 empty] | ТО | [6 empty] | ТО | [5 empty] | ТО | [6 empty] | ТО | [5 empty] | ТО | bar: ЯНВАРЬ 4; МАРТ 10
Подъезд 5
| Светильник люминисцентный | 1х18 | 72 | [17 empty] | ТО | [5 empty] | ТО | [6 empty] | ТО | [5 empty] | ТО | [6 empty] | ТО | [5 empty] | ТО | bar: ФЕВРАЛЬ 5; МАРТ 11
Подъезд 6
| Светильник люминисцентный | 1х18 | 72 | [18 empty] | ТО | [5 empty] | ТО | [6 empty] | ТО | [5 empty] | ТО | [6 empty] | ТО | [5 empty] | ТО | bar: ФЕВРАЛЬ 6; МАРТ 12
Подъезд 7
| Светильник люминисцентный | 1х18 | 72 | [19 empty] | ТО | [12 empty] | ТО | [12 empty] | ТО | bar: ФЕВРАЛЬ 7; МАРТ 13
Подъезд 8
| Светильник люминисцентный | 1х18 | 72 | [13 empty] | ТО | [5 empty] | ТО | [6 empty] | ТО | [5 empty] | ТО | [6 empty] | ТО | [5 empty] | ТО | bar: ЯНВАРЬ 1; ФЕВРАЛЬ 7
Подъезд 9
| Светильник люминисцентный | 1х18 | 72 | [14 empty] | ТО | [5 empty] | ТО | [6 empty] | ТО | [5 empty] | ТО | [6 empty] | ТО | [5 empty] | ТО | bar: ЯНВАРЬ 2; ФЕВРАЛЬ 8
Подъезд 10
| Светильник люминисцентный | 1х18 | 72 | [15 empty] | ТО | [5 empty] | ТО | [6 empty] | ТО | [5 empty] | ТО | [6 empty] | ТО | [5 empty] | ТО | bar: ЯНВАРЬ 3; МАРТ 9
Подъезд 11
| Светильник люминисцентный | 1х18 | 72 | [16 empty] | ТО | [5 empty] | ТО | [6 empty] | ТО | [5 empty] | ТО | [6 empty] | ТО | [5 empty] | ТО | bar: ЯНВАРЬ 4; МАРТ 10
Подъезд 12
| Светильник люминисцентный | 1х18 | 72 | [17 empty] | ТО | [5 empty] | ТО | [6 empty] | ТО | [5 empty] | ТО | [6 empty] | ТО | [5 empty] | ТО | bar: ФЕВРАЛЬ 5; МАРТ 11
Подъезд 13
| Светильник люминисцентный | 1х18 | 72 | [18 empty] | ТО | [5 empty] | ТО | [6 empty] | ТО | [5 empty] | ТО | [6 empty] | ТО | [5 empty] | ТО | bar: ФЕВРАЛЬ 6; МАРТ 12
Подъезд 14
| Светильник люминисцентный | 1х18 | 72 | [19 empty] | ТО | [12 empty] | ТО | [12 empty] | ТО | bar: ФЕВРАЛЬ 7; МАРТ 13
Подъезд 15
| Светильник люминисцентный | 1х18 | 72 | [13 empty] | ТО | [5 empty] | ТО | [6 empty] | ТО | [5 empty] | ТО | [6 empty] | ТО | [5 empty] | ТО | bar: ЯНВАРЬ 1; ФЕВРАЛЬ 7
Подъезд 16
| Светильник люминисцентный | 1х18 | 72 | [14 empty] | ТО | [5 empty] | ТО | [6 empty] | ТО | [5 empty] | ТО | [6 empty] | ТО | [5 empty] | ТО | bar: ЯНВАРЬ 2; ФЕВРАЛЬ 8
Подъезд 17
| Светильник люминисцентный | 1х18 | 72 | [15 empty] | ТО | [5 empty] | ТО | [6 empty] | ТО | [5 empty] | ТО | [6 empty] | ТО | [5 empty] | ТО | bar: ЯНВАРЬ 3; МАРТ 9
| Клапаны дымоудаления |  | 561 | [15 empty] | ТО | [5 empty] | ТО | [6 empty] | ТО | [5 empty] | ТО | [6 empty] | ТО | [5 empty] | ТО | bar: ЯНВАРЬ 3; МАРТ 9
| Рамы и стеклопакеты |  | СЧИТАЮ | [16 empty] | ТО | [5 empty] | ТО | [6 empty] | ТО | [5 empty] | ТО | [6 empty] | ТО | [5 empty] | ТО | bar: ЯНВАРЬ 4; МАРТ 10
| Сантехнические приборы отопления против. лестниц |  | 153 | [17 empty] | ТО | [5 empty] | ТО | [6 empty] | ТО | [5 empty] | ТО | [6 empty] | ТО | [5 empty] | ТО | bar: ФЕВРАЛЬ 5; МАРТ 11
| Сантехнические приборы отопления в холлах |  | 527 | [18 empty] | ТО | [5 empty] | ТО | [6 empty] | ТО | [5 empty] | ТО | [6 empty] | ТО | [5 empty] | ТО | bar: ФЕВРАЛЬ 6; МАРТ 12
| Трубопроводы бытовой канализации. |  | 3525,9 м/п | ЯНВАРЬ 1: ПО; ФЕВРАЛЬ 5: ПО; МАРТ 9: ПО; МАРТ 13: ППР | ПО |  |  |  | ПО |  |  |  | ПО |  |  |  | ППР | ПО |  |  |  | ПО |  |  |  | ПО |  |  |  | ППР | ПО |  |  |  | ПО |  |  |  | ПО |  |  |  | ППР
| Фальш потолки холлов |  | 2527м/п | [14 empty] | ТО | [5 empty] | ТО | [6 empty] | ТО | [5 empty] | ТО | [6 empty] | ТО | [5 empty] | ТО | bar: ЯНВАРЬ 2; ФЕВРАЛЬ 8
Этажные холлы
Подъезды 1
| Светильник люминисцентный | 2х18 | 31 | [15 empty] | ТО | [5 empty] | ТО | [6 empty] | ТО | [5 empty] | ТО | [6 empty] | ТО | [5 empty] | ТО | bar: ЯНВАРЬ 3; МАРТ 9
| Эвакуационный указатель выхода | 2х8 | 124 | [15 empty] | ТО | [5 empty] | ТО | [6 empty] | ТО | [5 empty] | ТО | [6 empty] | ТО | [5 empty] | ТО | bar: ЯНВАРЬ 3; МАРТ 9
| УЗО в этажном электрощите | 25-40А/100мА | 186 | [15 empty] | ТО | [5 empty] | ТО | [6 empty] | ТО | [5 empty] | ТО | [6 empty] | ТО | [5 empty] | ТО | bar: ЯНВАРЬ 3; МАРТ 9
| Автоматический выключатель в этажном электрощите | 20-32А | 186 | [15 empty] | ТО | [5 empty] | ТО | [6 empty] | ТО | [5 empty] | ТО | [6 empty] | ТО | [5 empty] | ТО | bar: ЯНВАРЬ 3; МАРТ 9
| Розетка силовая |  | 31 | [15 empty] | ТО | [5 empty] | ТО | [6 empty] | ТО | [5 empty] | ТО | [6 empty] | ТО | [5 empty] | ТО | bar: ЯНВАРЬ 3; МАРТ 9
| Автоматический выключатель силовой розетки | 6А | 31 | [15 empty] | ТО | [5 empty] | ТО | [6 empty] | ТО | [5 empty] | ТО | [6 empty] | ТО | [5 empty] | ТО | bar: ЯНВАРЬ 3; МАРТ 9
| Электросчетчик | Меркурий-230 ART-01 | 186 | [15 empty] | ТО | [5 empty] | ТО | [6 empty] | ТО | [5 empty] | ТО | [6 empty] | ТО | [5 empty] | ТО | bar: ЯНВАРЬ 3; МАРТ 9
Подъезд 2
| Светильник люминисцентный | 2х18 | 31 | [16 empty] | ТО | [5 empty] | ТО | [6 empty] | ТО | [5 empty] | ТО | [6 empty] | ТО | [5 empty] | ТО | bar: ЯНВАРЬ 4; МАРТ 10
| Эвакуационный указатель выхода | 2х8 | 93 | [16 empty] | ТО | [5 empty] | ТО | [6 empty] | ТО | [5 empty] | ТО | [6 empty] | ТО | [5 empty] | ТО | bar: ЯНВАРЬ 4; МАРТ 10
| УЗО в этажном электрощите | 25-40А/100мА | 124 | [16 empty] | ТО | [5 empty] | ТО | [6 empty] | ТО | [5 empty] | ТО | [6 empty] | ТО | [5 empty] | ТО | bar: ЯНВАРЬ 4; МАРТ 10
| Автоматический выключатель в этажном электрощите | 20-32А | 124 | [16 empty] | ТО | [5 empty] | ТО | [6 empty] | ТО | [5 empty] | ТО | [6 empty] | ТО | [5 empty] | ТО | bar: ЯНВАРЬ 4; МАРТ 10
| Розетка силовая |  | 31 | [16 empty] | ТО | [5 empty] | ТО | [6 empty] | ТО | [5 empty] | ТО | [6 empty] | ТО | [5 empty] | ТО | bar: ЯНВАРЬ 4; МАРТ 10
| Автоматический выключатель силовой розетки | 6А | 31 | [16 empty] | ТО | [5 empty] | ТО | [6 empty] | ТО | [5 empty] | ТО | [6 empty] | ТО | [5 empty] | ТО | bar: ЯНВАРЬ 4; МАРТ 10
| Электросчетчик | Меркурий-230 ART-01 | 124 | [16 empty] | ТО | [5 empty] | ТО | [6 empty] | ТО | [5 empty] | ТО | [6 empty] | ТО | [5 empty] | ТО | bar: ЯНВАРЬ 4; МАРТ 10
Подъезд 3
| Светильник люминисцентный | 2х18 | 31 | [17 empty] | ТО | [5 empty] | ТО | [6 empty] | ТО | [5 empty] | ТО | [6 empty] | ТО | [5 empty] | ТО | bar: ФЕВРАЛЬ 5; МАРТ 11
| Эвакуационный указатель выхода | 2х8 | 93 | [17 empty] | ТО | [5 empty] | ТО | [6 empty] | ТО | [5 empty] | ТО | [6 empty] | ТО | [5 empty] | ТО | bar: ФЕВРАЛЬ 5; МАРТ 11
| УЗО в этажном электрощите | 25-40А/100мА | 124 | [17 empty] | ТО | [5 empty] | ТО | [6 empty] | ТО | [5 empty] | ТО | [6 empty] | ТО | [5 empty] | ТО | bar: ФЕВРАЛЬ 5; МАРТ 11
| Автоматический выключатель в этажном электрощите | 20-32А | 124 | [17 empty] | ТО | [5 empty] | ТО | [6 empty] | ТО | [5 empty] | ТО | [6 empty] | ТО | [5 empty] | ТО | bar: ФЕВРАЛЬ 5; МАРТ 11
| Розетка силовая |  | 31 | [17 empty] | ТО | [5 empty] | ТО | [6 empty] | ТО | [5 empty] | ТО | [6 empty] | ТО | [5 empty] | ТО | bar: ФЕВРАЛЬ 5; МАРТ 11
| Автоматический выключатель силовой розетки | 6А | 31 | [17 empty] | ТО | [5 empty] | ТО | [6 empty] | ТО | [5 empty] | ТО | [6 empty] | ТО | [5 empty] | ТО | bar: ФЕВРАЛЬ 5; МАРТ 11
| Электросчетчик | Меркурий-230 ART-01 | 124 | [17 empty] | ТО | [5 empty] | ТО | [6 empty] | ТО | [5 empty] | ТО | [6 empty] | ТО | [5 empty] | ТО | bar: ФЕВРАЛЬ 5; МАРТ 11
Подъезд 4
| Светильник люминисцентный | 2х18 | 31 | [18 empty] | ТО | [5 empty] | ТО | [6 empty] | ТО | [5 empty] | ТО | [6 empty] | ТО | [5 empty] | ТО | bar: ФЕВРАЛЬ 6; МАРТ 12
| Эвакуационный указатель выхода | 2х8 | 93 | [18 empty] | ТО | [5 empty] | ТО | [6 empty] | ТО | [5 empty] | ТО | [6 empty] | ТО | [5 empty] | ТО | bar: ФЕВРАЛЬ 6; МАРТ 12
| УЗО в этажном электрощите | 25-40А/100мА | 124 | [18 empty] | ТО | [5 empty] | ТО | [6 empty] | ТО | [5 empty] | ТО | [6 empty] | ТО | [5 empty] | ТО | bar: ФЕВРАЛЬ 6; МАРТ 12
| Автоматический выключатель в этажном электрощите | 20-32А | 124 | [18 empty] | ТО | [5 empty] | ТО | [6 empty] | ТО | [5 empty] | ТО | [6 empty] | ТО | [5 empty] | ТО | bar: ФЕВРАЛЬ 6; МАРТ 12
| Розетка силовая |  | 31 | [18 empty] | ТО | [5 empty] | ТО | [6 empty] | ТО | [5 empty] | ТО | [6 empty] | ТО | [5 empty] | ТО | bar: ФЕВРАЛЬ 6; МАРТ 12
| Автоматический выключатель силовой розетки | 6А | 31 | [18 empty] | ТО | [5 empty] | ТО | [6 empty] | ТО | [5 empty] | ТО | [6 empty] | ТО | [5 empty] | ТО | bar: ФЕВРАЛЬ 6; МАРТ 12
| Электросчетчик | Меркурий-230 ART-01 | 124 | [18 empty] | ТО | [5 empty] | ТО | [6 empty] | ТО | [5 empty] | ТО | [6 empty] | ТО | [5 empty] | ТО | bar: ФЕВРАЛЬ 6; МАРТ 12
Подъезд 5
| Светильник люминисцентный | 2х18 | 31 | [19 empty] | ТО | [5 empty] | ТО | [6 empty] | ТО | [5 empty] | ТО | [6 empty] | ТО | [5 empty] | ТО | bar: ФЕВРАЛЬ 7; МАРТ 13
| Эвакуационный указатель выхода | 2х8 | 93 | [19 empty] | ТО | [5 empty] | ТО | [6 empty] | ТО | [5 empty] | ТО | [6 empty] | ТО | [5 empty] | ТО | bar: ФЕВРАЛЬ 7; МАРТ 13
| УЗО в этажном электрощите | 25-40А/100мА | 124 | [19 empty] | ТО | [5 empty] | ТО | [6 empty] | ТО | [5 empty] | ТО | [6 empty] | ТО | [5 empty] | ТО | bar: ФЕВРАЛЬ 7; МАРТ 13
| Автоматический выключатель в этажном электрощите | 20-32А | 124 | [19 empty] | ТО | [5 empty] | ТО | [6 empty] | ТО | [5 empty] | ТО | [6 empty] | ТО | [5 empty] | ТО | bar: ФЕВРАЛЬ 7; МАРТ 13
| Розетка силовая |  | 31 | [19 empty] | ТО | [5 empty] | ТО | [6 empty] | ТО | [5 empty] | ТО | [6 empty] | ТО | [5 empty] | ТО | bar: ФЕВРАЛЬ 7; МАРТ 13
| Автоматический выключатель силовой розетки | 6А | 31 | [19 empty] | ТО | [5 empty] | ТО | [6 empty] | ТО | [5 empty] | ТО | [6 empty] | ТО | [5 empty] | ТО | bar: ФЕВРАЛЬ 7; МАРТ 13
| Электросчетчик | Меркурий-230 ART-01 | 124 | [19 empty] | ТО | [5 empty] | ТО | [6 empty] | ТО | [5 empty] | ТО | [6 empty] | ТО | [5 empty] | ТО | bar: ФЕВРАЛЬ 7; МАРТ 13
Подъезд 6
| Светильник люминисцентный | 2х18 | 217 | [18 empty] | ТО | [5 empty] | ТО | [6 empty] | ТО | [5 empty] | ТО | [6 empty] | ТО | [5 empty] | ТО | bar: ФЕВРАЛЬ 6; МАРТ 12
| Эвакуационный указатель выхода | 2х8 | 93 | [18 empty] | ТО | [5 empty] | ТО | [6 empty] | ТО | [5 empty] | ТО | [6 empty] | ТО | [5 empty] | ТО | bar: ФЕВРАЛЬ 6; МАРТ 12
| УЗО в этажном электрощите | 25-40А/100мА | 62 | [18 empty] | ТО | [5 empty] | ТО | [6 empty] | ТО | [5 empty] | ТО | [6 empty] | ТО | [5 empty] | ТО | bar: ФЕВРАЛЬ 6; МАРТ 12
| Автоматический выключатель в этажном электрощите | 20-32А | 62 | [18 empty] | ТО | [5 empty] | ТО | [6 empty] | ТО | [5 empty] | ТО | [6 empty] | ТО | [5 empty] | ТО | bar: ФЕВРАЛЬ 6; МАРТ 12
| Розетка силовая |  | 31 | [18 empty] | ТО | [5 empty] | ТО | [6 empty] | ТО | [5 empty] | ТО | [6 empty] | ТО | [5 empty] | ТО | bar: ФЕВРАЛЬ 6; МАРТ 12
| Автоматический выключатель силовой розетки | 6А | 31 | [18 empty] | ТО | [5 empty] | ТО | [6 empty] | ТО | [5 empty] | ТО | [6 empty] | ТО | [5 empty] | ТО | bar: ФЕВРАЛЬ 6; МАРТ 12
| Электросчетчик | Меркурий-230 ART-01 | 62 | [18 empty] | ТО | [5 empty] | ТО | [6 empty] | ТО | [5 empty] | ТО | [6 empty] | ТО | [5 empty] | ТО | bar: ФЕВРАЛЬ 6; МАРТ 12
Подъезд 7
| Светильник люминисцентный | 2х18 | 248 | [17 empty] | ТО | [5 empty] | ТО | [6 empty] | ТО | [5 empty] | ТО | [6 empty] | ТО | [5 empty] | ТО | bar: ФЕВРАЛЬ 5; МАРТ 11
| Эвакуационный указатель выхода | 2х8 | 93 | [17 empty] | ТО | [5 empty] | ТО | [6 empty] | ТО | [5 empty] | ТО | [6 empty] | ТО | [5 empty] | ТО | bar: ФЕВРАЛЬ 5; МАРТ 11
| УЗО в этажном электрощите | 25-40А/100мА | 124 | [17 empty] | ТО | [5 empty] | ТО | [6 empty] | ТО | [5 empty] | ТО | [6 empty] | ТО | [5 empty] | ТО | bar: ФЕВРАЛЬ 5; МАРТ 11
| Автоматический выключатель в этажном электрощите | 20-32А | 124 | [17 empty] | ТО | [5 empty] | ТО | [6 empty] | ТО | [5 empty] | ТО | [6 empty] | ТО | [5 empty] | ТО | bar: ФЕВРАЛЬ 5; МАРТ 11
| Розетка силовая |  | 31 | [17 empty] | ТО | [5 empty] | ТО | [6 empty] | ТО | [5 empty] | ТО | [6 empty] | ТО | [5 empty] | ТО | bar: ФЕВРАЛЬ 5; МАРТ 11
| Автоматический выключатель силовой розетки | 6А | 31 | [17 empty] | ТО | [5 empty] | ТО | [6 empty] | ТО | [5 empty] | ТО | [6 empty] | ТО | [5 empty] | ТО | bar: ФЕВРАЛЬ 5; МАРТ 11
| Электросчетчик | Меркурий-230 ART-01 | 124 | [17 empty] | ТО | [5 empty] | ТО | [6 empty] | ТО | [5 empty] | ТО | [6 empty] | ТО | [5 empty] | ТО | bar: ФЕВРАЛЬ 5; МАРТ 11
Подъезд 8
| Светильник люминисцентный | 2х18 | 248 | [16 empty] | ТО | [5 empty] | ТО | [6 empty] | ТО | [5 empty] | ТО | [6 empty] | ТО | [5 empty] | ТО | bar: ЯНВАРЬ 4; МАРТ 10
| Эвакуационный указатель выхода | 2х8 | 93 | [16 empty] | ТО | [5 empty] | ТО | [6 empty] | ТО | [5 empty] | ТО | [6 empty] | ТО | [5 empty] | ТО | bar: ЯНВАРЬ 4; МАРТ 10
| УЗО в этажном электрощите | 25-40А/100мА | 124 | [16 empty] | ТО | [5 empty] | ТО | [6 empty] | ТО | [5 empty] | ТО | [6 empty] | ТО | [5 empty] | ТО | bar: ЯНВАРЬ 4; МАРТ 10
| Автоматический выключатель в этажном электрощите | 20-32А | 124 | [16 empty] | ТО | [5 empty] | ТО | [6 empty] | ТО | [5 empty] | ТО | [6 empty] | ТО | [5 empty] | ТО | bar: ЯНВАРЬ 4; МАРТ 10
| Розетка силовая |  | 31 | [16 empty] | ТО | [5 empty] | ТО | [6 empty] | ТО | [5 empty] | ТО | [6 empty] | ТО | [5 empty] | ТО | bar: ЯНВАРЬ 4; МАРТ 10
| Автоматический выключатель силовой розетки | 6А | 31 | [16 empty] | ТО | [5 empty] | ТО | [6 empty] | ТО | [5 empty] | ТО | [6 empty] | ТО | [5 empty] | ТО | bar: ЯНВАРЬ 4; МАРТ 10
| Электросчетчик | Меркурий-230 ART-01 | 124 | [16 empty] | ТО | [5 empty] | ТО | [6 empty] | ТО | [5 empty] | ТО | [6 empty] | ТО | [5 empty] | ТО | bar: ЯНВАРЬ 4; МАРТ 10
Подъезд 9
| Светильник люминисцентный | 2х18 | 248 | [15 empty] | ТО | [5 empty] | ТО | [6 empty] | ТО | [5 empty] | ТО | [6 empty] | ТО | [5 empty] | ТО | bar: ЯНВАРЬ 3; МАРТ 9
| Эвакуационный указатель выхода | 2х8 | 62 | [15 empty] | ТО | [5 empty] | ТО | [6 empty] | ТО | [5 empty] | ТО | [6 empty] | ТО | [5 empty] | ТО | bar: ЯНВАРЬ 3; МАРТ 9
| УЗО в этажном электрощите | 25-40А/100мА | 124 | [15 empty] | ТО | [5 empty] | ТО | [6 empty] | ТО | [5 empty] | ТО | [6 empty] | ТО | [5 empty] | ТО | bar: ЯНВАРЬ 3; МАРТ 9
| Автоматический выключатель в этажном электрощите | 20-32А | 124 | [15 empty] | ТО | [5 empty] | ТО | [6 empty] | ТО | [5 empty] | ТО | [6 empty] | ТО | [5 empty] | ТО | bar: ЯНВАРЬ 3; МАРТ 9
| Розетка силовая |  | 31 | [15 empty] | ТО | [5 empty] | ТО | [6 empty] | ТО | [5 empty] | ТО | [6 empty] | ТО | [5 empty] | ТО | bar: ЯНВАРЬ 3; МАРТ 9
| Автоматический выключатель силовой розетки | 6А | 31 | [15 empty] | ТО | [5 empty] | ТО | [6 empty] | ТО | [5 empty] | ТО | [6 empty] | ТО | [5 empty] | ТО | bar: ЯНВАРЬ 3; МАРТ 9
| Электросчетчик | Меркурий-230 ART-01 | 124 | [15 empty] | ТО | [5 empty] | ТО | [6 empty] | ТО | [5 empty] | ТО | [6 empty] | ТО | [5 empty] | ТО | bar: ЯНВАРЬ 3; МАРТ 9
Подъезд 10
| Светильник люминисцентный | 2х18 | 279 | [14 empty] | ТО | [5 empty] | ТО | [6 empty] | ТО | [5 empty] | ТО | [6 empty] | ТО | [5 empty] | ТО | bar: ЯНВАРЬ 2; ФЕВРАЛЬ 8
| Эвакуационный указатель выхода | 2х8 | 62 | [14 empty] | ТО | [5 empty] | ТО | [6 empty] | ТО | [5 empty] | ТО | [6 empty] | ТО | [5 empty] | ТО | bar: ЯНВАРЬ 2; ФЕВРАЛЬ 8
| УЗО в этажном электрощите | 25-40А/100мА | 124 | [14 empty] | ТО | [5 empty] | ТО | [6 empty] | ТО | [5 empty] | ТО | [6 empty] | ТО | [5 empty] | ТО | bar: ЯНВАРЬ 2; ФЕВРАЛЬ 8
| Автоматический выключатель в этажном электрощите | 20-32А | 124 | [14 empty] | ТО | [5 empty] | ТО | [6 empty] | ТО | [5 empty] | ТО | [6 empty] | ТО | [5 empty] | ТО | bar: ЯНВАРЬ 2; ФЕВРАЛЬ 8
| Розетка силовая |  | 31 | [14 empty] | ТО | [5 empty] | ТО | [6 empty] | ТО | [5 empty] | ТО | [6 empty] | ТО | [5 empty] | ТО | bar: ЯНВАРЬ 2; ФЕВРАЛЬ 8
| Автоматический выключатель силовой розетки | 6А | 31 | [14 empty] | ТО | [5 empty] | ТО | [6 empty] | ТО | [5 empty] | ТО | [6 empty] | ТО | [5 empty] | ТО | bar: ЯНВАРЬ 2; ФЕВРАЛЬ 8
| Электросчетчик | Меркурий-230 ART-01 | 124 | [14 empty] | ТО | [5 empty] | ТО | [6 empty] | ТО | [5 empty] | ТО | [6 empty] | ТО | [5 empty] | ТО | bar: ЯНВАРЬ 2; ФЕВРАЛЬ 8
Подъезд 11
| Светильник люминисцентный | 2х18 | 279 | [13 empty] | ТО | [5 empty] | ТО | [6 empty] | ТО | [5 empty] | ТО | [6 empty] | ТО | [5 empty] | ТО | bar: ЯНВАРЬ 1; ФЕВРАЛЬ 7
| Эвакуационный указатель выхода | 2х8 | 62 | [13 empty] | ТО | [5 empty] | ТО | [6 empty] | ТО | [5 empty] | ТО | [6 empty] | ТО | [5 empty] | ТО | bar: ЯНВАРЬ 1; ФЕВРАЛЬ 7
| УЗО в этажном электрощите | 25-40А/100мА | 124 | [13 empty] | ТО | [5 empty] | ТО | [6 empty] | ТО | [5 empty] | ТО | [6 empty] | ТО | [5 empty] | ТО | bar: ЯНВАРЬ 1; ФЕВРАЛЬ 7
| Автоматический выключатель в этажном электрощите | 20-32А | 124 | [13 empty] | ТО | [5 empty] | ТО | [6 empty] | ТО | [5 empty] | ТО | [6 empty] | ТО | [5 empty] | ТО | bar: ЯНВАРЬ 1; ФЕВРАЛЬ 7
| Розетка силовая |  | 31 | [13 empty] | ТО | [5 empty] | ТО | [6 empty] | ТО | [5 empty] | ТО | [6 empty] | ТО | [5 empty] | ТО | bar: ЯНВАРЬ 1; ФЕВРАЛЬ 7
| Автоматический выключатель силовой розетки | 6А | 31 | [13 empty] | ТО | [5 empty] | ТО | [6 empty] | ТО | [5 empty] | ТО | [6 empty] | ТО | [5 empty] | ТО | bar: ЯНВАРЬ 1; ФЕВРАЛЬ 7
| Электросчетчик | Меркурий-230 ART-01 | 124 | [13 empty] | ТО | [5 empty] | ТО | [6 empty] | ТО | [5 empty] | ТО | [6 empty] | ТО | [5 empty] | ТО | bar: ЯНВАРЬ 1; ФЕВРАЛЬ 7
Подъезд 12
| Светильник люминисцентный | 2х18 | 248 | [14 empty] | ТО | [5 empty] | ТО | [6 empty] | ТО | [5 empty] | ТО | [6 empty] | ТО | [5 empty] | ТО | bar: ЯНВАРЬ 2; ФЕВРАЛЬ 8
| Эвакуационный указатель выхода | 2х8 | 62 | [14 empty] | ТО | [5 empty] | ТО | [6 empty] | ТО | [5 empty] | ТО | [6 empty] | ТО | [5 empty] | ТО | bar: ЯНВАРЬ 2; ФЕВРАЛЬ 8
| УЗО в этажном электрощите | 25-40А/100мА | 93 | [14 empty] | ТО | [5 empty] | ТО | [6 empty] | ТО | [5 empty] | ТО | [6 empty] | ТО | [5 empty] | ТО | bar: ЯНВАРЬ 2; ФЕВРАЛЬ 8
| Автоматический выключатель в этажном электрощите | 20-32А | 93 | [14 empty] | ТО | [5 empty] | ТО | [6 empty] | ТО | [5 empty] | ТО | [6 empty] | ТО | [5 empty] | ТО | bar: ЯНВАРЬ 2; ФЕВРАЛЬ 8
| Розетка силовая |  | 31 | [14 empty] | ТО | [5 empty] | ТО | [6 empty] | ТО | [5 empty] | ТО | [6 empty] | ТО | [5 empty] | ТО | bar: ЯНВАРЬ 2; ФЕВРАЛЬ 8
| Автоматический выключатель силовой розетки | 6А | 31 | [14 empty] | ТО | [5 empty] | ТО | [6 empty] | ТО | [5 empty] | ТО | [6 empty] | ТО | [5 empty] | ТО | bar: ЯНВАРЬ 2; ФЕВРАЛЬ 8
| Электросчетчик | Меркурий-230 ART-01 | 93 | [14 empty] | ТО | [5 empty] | ТО | [6 empty] | ТО | [5 empty] | ТО | [6 empty] | ТО | [5 empty] | ТО | bar: ЯНВАРЬ 2; ФЕВРАЛЬ 8
Подъезд 13
| Светильник люминисцентный | 2х18 | 248 | [15 empty] | ТО | [5 empty] | ТО | [6 empty] | ТО | [5 empty] | ТО | [6 empty] | ТО | [5 empty] | ТО | bar: ЯНВАРЬ 3; МАРТ 9
| Эвакуационный указатель выхода | 2х8 | 62 | [15 empty] | ТО | [5 empty] | ТО | [6 empty] | ТО | [5 empty] | ТО | [6 empty] | ТО | [5 empty] | ТО | bar: ЯНВАРЬ 3; МАРТ 9
| УЗО в этажном электрощите | 25-40А/100мА | 124 | [15 empty] | ТО | [5 empty] | ТО | [6 empty] | ТО | [5 empty] | ТО | [6 empty] | ТО | [5 empty] | ТО | bar: ЯНВАРЬ 3; МАРТ 9
| Автоматический выключатель в этажном электрощите | 20-32А | 124 | [15 empty] | ТО | [5 empty] | ТО | [6 empty] | ТО | [5 empty] | ТО | [6 empty] | ТО | [5 empty] | ТО | bar: ЯНВАРЬ 3; МАРТ 9
| Розетка силовая |  | 31 | [15 empty] | ТО | [5 empty] | ТО | [6 empty] | ТО | [5 empty] | ТО | [6 empty] | ТО | [5 empty] | ТО | bar: ЯНВАРЬ 3; МАРТ 9
| Автоматический выключатель силовой розетки | 6А | 31 | [15 empty] | ТО | [5 empty] | ТО | [6 empty] | ТО | [5 empty] | ТО | [6 empty] | ТО | [5 empty] | ТО | bar: ЯНВАРЬ 3; МАРТ 9
| Электросчетчик | Меркурий-230 ART-01 | 124 | [15 empty] | ТО | [5 empty] | ТО | [6 empty] | ТО | [5 empty] | ТО | [6 empty] | ТО | [5 empty] | ТО | bar: ЯНВАРЬ 3; МАРТ 9
Подъезд 14
| Светильник люминисцентный | 2х18 | 248 | [16 empty] | ТО | [5 empty] | ТО | [6 empty] | ТО | [5 empty] | ТО | [6 empty] | ТО | [5 empty] | ТО | bar: ЯНВАРЬ 4; МАРТ 10
| Эвакуационный указатель выхода | 2х8 | 62 | [16 empty] | ТО | [5 empty] | ТО | [6 empty] | ТО | [5 empty] | ТО | [6 empty] | ТО | [5 empty] | ТО | bar: ЯНВАРЬ 4; МАРТ 10
| УЗО в этажном электрощите | 25-40А/100мА | 93 | [16 empty] | ТО | [5 empty] | ТО | [6 empty] | ТО | [5 empty] | ТО | [6 empty] | ТО | [5 empty] | ТО | bar: ЯНВАРЬ 4; МАРТ 10
| Автоматический выключатель в этажном электрощите | 20-32А | 93 | [16 empty] | ТО | [5 empty] | ТО | [6 empty] | ТО | [5 empty] | ТО | [6 empty] | ТО | [5 empty] | ТО | bar: ЯНВАРЬ 4; МАРТ 10
| Розетка силовая |  | 31 | [16 empty] | ТО | [5 empty] | ТО | [6 empty] | ТО | [5 empty] | ТО | [6 empty] | ТО | [5 empty] | ТО | bar: ЯНВАРЬ 4; МАРТ 10
| Автоматический выключатель силовой розетки | 6А | 31 | [16 empty] | ТО | [5 empty] | ТО | [6 empty] | ТО | [5 empty] | ТО | [6 empty] | ТО | [5 empty] | ТО | bar: ЯНВАРЬ 4; МАРТ 10
| Электросчетчик | Меркурий-230 ART-01 | 93 | [16 empty] | ТО | [5 empty] | ТО | [6 empty] | ТО | [5 empty] | ТО | [6 empty] | ТО | [5 empty] | ТО | bar: ЯНВАРЬ 4; МАРТ 10
Подъезд 15
| Светильник люминисцентный | 2х18 | 279 | [17 empty] | ТО | [5 empty] | ТО | [6 empty] | ТО | [5 empty] | ТО | [6 empty] | ТО | [5 empty] | ТО | bar: ФЕВРАЛЬ 5; МАРТ 11
| Эвакуационный указатель выхода | 2х8 | 62 | [17 empty] | ТО | [5 empty] | ТО | [6 empty] | ТО | [5 empty] | ТО | [6 empty] | ТО | [5 empty] | ТО | bar: ФЕВРАЛЬ 5; МАРТ 11
| УЗО в этажном электрощите | 25-40А/100мА | 124 | [17 empty] | ТО | [5 empty] | ТО | [6 empty] | ТО | [5 empty] | ТО | [6 empty] | ТО | [5 empty] | ТО | bar: ФЕВРАЛЬ 5; МАРТ 11
| Автоматический выключатель в этажном электрощите | 20-32А | 124 | [17 empty] | ТО | [5 empty] | ТО | [6 empty] | ТО | [5 empty] | ТО | [6 empty] | ТО | [5 empty] | ТО | bar: ФЕВРАЛЬ 5; МАРТ 11
| Розетка силовая |  | 31 | [17 empty] | ТО | [5 empty] | ТО | [6 empty] | ТО | [5 empty] | ТО | [6 empty] | ТО | [5 empty] | ТО | bar: ФЕВРАЛЬ 5; МАРТ 11
| Автоматический выключатель силовой розетки | 6А | 31 | [17 empty] | ТО | [5 empty] | ТО | [6 empty] | ТО | [5 empty] | ТО | [6 empty] | ТО | [5 empty] | ТО | bar: ФЕВРАЛЬ 5; МАРТ 11
| Электросчетчик | Меркурий-230 ART-01 | 124 | [17 empty] | ТО | [5 empty] | ТО | [6 empty] | ТО | [5 empty] | ТО | [6 empty] | ТО | [5 empty] | ТО | bar: ФЕВРАЛЬ 5; МАРТ 11
Подъезд 16
| Светильник люминисцентный | 2х18 | 279 | [18 empty] | ТО | [5 empty] | ТО | [6 empty] | ТО | [5 empty] | ТО | [6 empty] | ТО | [5 empty] | ТО | bar: ФЕВРАЛЬ 6; МАРТ 12
| Эвакуационный указатель выхода | 2х8 | 62 | [18 empty] | ТО | [5 empty] | ТО | [6 empty] | ТО | [5 empty] | ТО | [6 empty] | ТО | [5 empty] | ТО | bar: ФЕВРАЛЬ 6; МАРТ 12
| УЗО в этажном электрощите | 25-40А/100мА | 124 | [18 empty] | ТО | [5 empty] | ТО | [6 empty] | ТО | [5 empty] | ТО | [6 empty] | ТО | [5 empty] | ТО | bar: ФЕВРАЛЬ 6; МАРТ 12
| Автоматический выключатель в этажном электрощите | 20-32А | 124 | [18 empty] | ТО | [5 empty] | ТО | [6 empty] | ТО | [5 empty] | ТО | [6 empty] | ТО | [5 empty] | ТО | bar: ФЕВРАЛЬ 6; МАРТ 12
| Розетка силовая |  | 31 | [18 empty] | ТО | [5 empty] | ТО | [6 empty] | ТО | [5 empty] | ТО | [6 empty] | ТО | [5 empty] | ТО | bar: ФЕВРАЛЬ 6; МАРТ 12
| Автоматический выключатель силовой розетки | 6А | 31 | [18 empty] | ТО | [5 empty] | ТО | [6 empty] | ТО | [5 empty] | ТО | [6 empty] | ТО | [5 empty] | ТО | bar: ФЕВРАЛЬ 6; МАРТ 12
| Электросчетчик | Меркурий-230 ART-01 | 124 | [18 empty] | ТО | [5 empty] | ТО | [6 empty] | ТО | [5 empty] | ТО | [6 empty] | ТО | [5 empty] | ТО | bar: ФЕВРАЛЬ 6; МАРТ 12
Подъезд 17
| Светильник люминисцентный | 2х18 | 248 | [19 empty] | ТО | [5 empty] | ТО | [6 empty] | ТО | [5 empty] | ТО | [6 empty] | ТО | [5 empty] | ТО | bar: ФЕВРАЛЬ 7; МАРТ 13
| Эвакуационный указатель выхода | 2х8 | 62 | [19 empty] | ТО | [5 empty] | ТО | [6 empty] | ТО | [5 empty] | ТО | [6 empty] | ТО | [5 empty] | ТО | bar: ФЕВРАЛЬ 7; МАРТ 13
| УЗО в этажном электрощите | 25-40А/100мА | 93 | [19 empty] | ТО | [5 empty] | ТО | [6 empty] | ТО | [5 empty] | ТО | [6 empty] | ТО | [5 empty] | ТО | bar: ФЕВРАЛЬ 7; МАРТ 13
| Автоматический выключатель в этажном электрощите | 20-32А | 93 | [19 empty] | ТО | [5 empty] | ТО | [6 empty] | ТО | [5 empty] | ТО | [6 empty] | ТО | [5 empty] | ТО | bar: ФЕВРАЛЬ 7; МАРТ 13
| Розетка силовая |  | 31 | [19 empty] | ТО | [5 empty] | ТО | [6 empty] | ТО | [5 empty] | ТО | [6 empty] | ТО | [5 empty] | ТО | bar: ФЕВРАЛЬ 7; МАРТ 13
| Автоматический выключатель силовой розетки | 6А | 31 | [19 empty] | ТО | [5 empty] | ТО | [6 empty] | ТО | [5 empty] | ТО | [6 empty] | ТО | [5 empty] | ТО | bar: ФЕВРАЛЬ 7; МАРТ 13
| Электросчетчик | Меркурий-230 ART-01 | 93 | [19 empty] | ТО | [5 empty] | ТО | [6 empty] | ТО | [5 empty] | ТО | [6 empty] | ТО | [5 empty] | ТО | bar: ФЕВРАЛЬ 7; МАРТ 13
| Этажные слаботочные щиты |  | 527 | [16 empty] | ТО | [5 empty] | ТО | [6 empty] | ТО | [5 empty] | ТО | [6 empty] | ТО | [5 empty] | ТО | bar: ЯНВАРЬ 4; МАРТ 10
| Пожарные краны ПК |  | 1054 | [17 empty] | ТО | [5 empty] | ТО | [6 empty] | ТО | [5 empty] | ТО | [6 empty] | ТО | [5 empty] | ТО | bar: ФЕВРАЛЬ 5; МАРТ 11
| Трубопроводы противопожарные |  | 3955 | [18 empty] | ТО | [5 empty] | ТО | [6 empty] | ТО | [5 empty] | ТО | [6 empty] | ТО | [5 empty] | ТО | bar: ФЕВРАЛЬ 6; МАРТ 12
| Трубопроводы водяного пажаротушения (сплинкеры) |  | 5476 | [19 empty] | ТО | [5 empty] | ТО | [6 empty] | ТО | [5 empty] | ТО | [6 empty] | ТО | [5 empty] | ТО | bar: ФЕВРАЛЬ 7; МАРТ 13
Двери
| Двери межэтажные, противопожарные (метал) по 2-м корпусам |  | 2184 | [19 empty] | ТО | [5 empty] | ТО | [6 empty] | ТО | [5 empty] | ТО | [6 empty] | ТО | [5 empty] | ТО | bar: ФЕВРАЛЬ 7; МАРТ 13
| Двери мусорокамер (деревянные) |  | 544 | [19 empty] | ТО | [5 empty] | ТО | [6 empty] | ТО | [5 empty] | ТО | [6 empty] | ТО | [5 empty] | ТО | bar: ФЕВРАЛЬ 7; МАРТ 13
| ДАВОТЧИКИ дверные |  | 300 | [19 empty] | ТО | [5 empty] | ТО | [6 empty] | ТО | [5 empty] | ТО | [6 empty] | ТО | [5 empty] | ТО | bar: ФЕВРАЛЬ 7; МАРТ 13
ТЕХНИЧЕСКИЙ ЭТАЖ и кровля отм. +110,00
Технический этаж +113,00 (освещение)
Подъезд с 1 по 17
| Светильник герметичный | 1х40 | 472 | [17 empty] | ТО | [5 empty] | ТО | [6 empty] | ТО | [5 empty] | ТО | [6 empty] | ТО | [5 empty] | ТО | bar: ФЕВРАЛЬ 5; МАРТ 11
Электрощитовые
| 1 ВРУ 2 - 1; 2; 3 |  | 3 | [22 empty] | ТО | [12 empty] | ТО | [12 empty] | ТО | bar: ФЕВРАЛЬ 7
| 2 ВРУ 2 - 1; 2; 3 |  | 3 | [23 empty] | ТО | [12 empty] | ТО | [12 empty] | ТО | bar: ФЕВРАЛЬ 8
| 3 ВРУ 2 - 1; 2; 3 |  | 3 | [24 empty] | ТО | [12 empty] | ТО | [12 empty] | ТО | bar: МАРТ 9
| 4 ВРУ 2 - 1; 2; 3 |  | 3 | [25 empty] | ТО | [12 empty] | ТО | [12 empty] | ТО | bar: МАРТ 10
| 5 ВРУ 2 - 1; 2; 3 |  | 3 | bar: МАРТ 11
| 6 ВРУ 2 - 1; 2; 3 |  | 3 | bar: МАРТ 12
| 7 ВРУ 2 - 1; 2; 3 |  | 3 | bar: МАРТ 13
| 8 ВРУ 2 - 1; 2; 3 |  | 3
| 9 ВРУ 2 - 1; 2; 3 |  | 3 | [13 empty] | ТО | [12 empty] | ТО | [12 empty] | ТО
| 10 ВРУ 2 - 1; 2; 3 |  | 3 | [14 empty] | ТО | [12 empty] | ТО | [12 empty] | ТО
| 11 ВРУ 2 - 1; 2; 3 |  | 3 | [15 empty] | ТО | [12 empty] | ТО | [12 empty] | ТО
| 12 ВРУ 2 - 1; 2; 3 |  | 3 | [16 empty] | ТО | [12 empty] | ТО | [12 empty] | ТО | bar: ЯНВАРЬ 1
| 13 ВРУ 2 - 1; 2; 3 |  | 3 | [17 empty] | ТО | [12 empty] | ТО | [12 empty] | ТО | bar: ЯНВАРЬ 2
| 14 ВРУ 2 - 1; 2; 3 |  | 3 | [18 empty] | ТО | [12 empty] | ТО | [12 empty] | ТО | bar: ЯНВАРЬ 3
| 15 ВРУ 2 - 1; 2; 3 |  | 3 | [19 empty] | ТО | [12 empty] | ТО | [12 empty] | ТО | bar: ЯНВАРЬ 4
| 16 ВРУ 2 - 1; 2; 3 |  | 3 | [20 empty] | ТО | [12 empty] | ТО | [12 empty] | ТО | bar: ФЕВРАЛЬ 5
| 17 ВРУ 2 - 1; 2; 3 |  | 3 | [21 empty] | ТО | [12 empty] | ТО | [12 empty] | ТО | bar: ФЕВРАЛЬ 6
| Пожарные краны ПК |  | 34 | [13 empty] | ТО | [12 empty] | ТО | [12 empty] | ТО | bar: ЯНВАРЬ 1
| Трубопроводы противопожарные |  | 482 | [14 empty] | ТО | [12 empty] | ТО | [12 empty] | ТО | bar: ЯНВАРЬ 2
| Сантехническое оборудование мусоросборников |  | 34 | [15 empty] | ТО | [12 empty] | ТО | [12 empty] | ТО | bar: ЯНВАРЬ 3
| Технические противопожарные двери |  | 95 | [16 empty] | ТО | [12 empty] | ТО | [12 empty] | ТО | bar: ЯНВАРЬ 4
| Клапаны дымоудаления |  | 34 | [17 empty] | ТО | [12 empty] | ТО | [12 empty] | ТО | bar: ФЕВРАЛЬ 5
| Сантехнические приборы отопления (регистры) |  | 261 | [18 empty] | ТО | [12 empty] | ТО | [12 empty] | ТО | bar: ФЕВРАЛЬ 6
| Этажные слаботочные щиты |  | 136 | [19 empty] | ТО | [12 empty] | ТО | [12 empty] | ТО | bar: ФЕВРАЛЬ 7
| Воздуховоды подпора воздуха лифтов ПД |  | 417 | [20 empty] | ТО | [12 empty] | ТО | [12 empty] | ТО | bar: ФЕВРАЛЬ 8
| Воздуховоды дымоудаления лестниц ВД |  | 139 | [21 empty] | ТО | [12 empty] | ТО | [12 empty] | ТО | bar: МАРТ 9
| Воздуховоды общеобменной вентиляции жилья ВВ |  | 386 | [22 empty] | ТО | [12 empty] | ТО | [12 empty] | ТО | bar: МАРТ 10
| Оборудование ПД (лифтов, лестничных клеток) |  | 68 | [23 empty] | ТО | [12 empty] | ТО | [12 empty] | ТО | bar: МАРТ 11
| Оборудование ВД (лестничных клеток) |  | 34 | [24 empty] | ТО | [12 empty] | ТО | [12 empty] | ТО | bar: МАРТ 12
| Оборудование ВВ (лестничных клеток) |  | 34 | [25 empty] | ТО | [12 empty] | ТО | [12 empty] | ТО | bar: МАРТ 13
| Трапы дренажные |  | 72 | ЯНВАРЬ 2: ТО; ФЕВРАЛЬ 6: ТО; МАРТ 11: ТО; МАРТ 12: ППР |  | ТО |  |  |  | ТО |  |  |  |  | ТО | ППР |  |  | ТО |  |  |  | ТО |  |  |  |  | ТО | ППР |  |  | ТО |  |  |  | ТО |  |  |  |  | ТО | ППР
Двери
| Двери межэтажные, противопожарные (метал) по 2-м корпусам |  | 34 | [19 empty] | ТО | [5 empty] | ТО | [6 empty] | ТО | [5 empty] | ТО | [6 empty] | ТО | [5 empty] | ТО | bar: ФЕВРАЛЬ 7; МАРТ 13
| Двери мусорокамер (деревянные) |  | 17 | [19 empty] | ТО | [5 empty] | ТО | [6 empty] | ТО | [5 empty] | ТО | [6 empty] | ТО | [5 empty] | ТО | bar: ФЕВРАЛЬ 7; МАРТ 13
| ДАВОТЧИКИ дверные |  | 34 | [19 empty] | ТО | [5 empty] | ТО | [6 empty] | ТО | [5 empty] | ТО | [6 empty] | ТО | [5 empty] | ТО | bar: ФЕВРАЛЬ 7; МАРТ 13
КРОВЛЯ
Кровля отм. +113,00 (габаритные огни)
| ГОБАРИТНЫЕ огни по 2-м корпусам | ЗОМ | 136 | [19 empty] | ТО | [5 empty] | ТО | [6 empty] | ТО | [5 empty] | ТО | [6 empty] | ТО | [5 empty] | ТО | bar: ФЕВРАЛЬ 7; МАРТ 13
Двери
| Двери кровли, противопожарные (метал) по 2-м корпусам |  | 34 | bar: ЯНВАРЬ 4; МАРТ 10
| ДАВОТЧИКИ дверные |  | 34 | bar: ЯНВАРЬ 4; МАРТ 10
| Выпары канализационные жилья |  | 66 | ЯНВАРЬ 1: ПО; ФЕВРАЛЬ 5: ПО; МАРТ 9: ПО; МАРТ 13: ППР | ПО |  |  |  | ПО |  |  |  | ПО |  |  |  | ППР | ПО |  |  |  | ПО |  |  |  | ПО |  |  |  | ППР | ПО |  |  |  | ПО |  |  |  | ПО |  |  |  | ППР
| Противопожарные оборудование (датчики, контролеры) |  | 74 | [16 empty] | ТО |  |  |  | ТО |  |  |  |  | ТО |  |  |  | ТО |  |  |  | ТО |  |  |  |  | ТО |  |  |  | ТО |  |  |  | ТО |  |  |  |  | ТО | bar: ЯНВАРЬ 4; ФЕВРАЛЬ 8; МАРТ 13
* | Силовые кабеля, сантехнические трубопроводы, вентиляционные короба - измеряются в П/М
ТО | техническое обслуживание
ПО - | плановый осмотр
ППР - | текущий ремонт
КР - | капитальный ремонт
С- | сезонное обслуживание
П- | поверка средств измерения
О- | опрессовка системы отопления
СОСТАВИЛ:
Главный инженер ООО "АЭРОБУС - Сервис" ЖК "ЭКО" _______________________ Медведев А.В.
Note on D377: Алексей: С ОКНОМ
Note on D378: Алексей: С ОКНОМ
Note on D456: Алексей: С ОКНОМ